## Element Forces - Frames
TABLE: Element Forces - Frames
Frame | Station | OutputCase | CaseType | StepType | P | V2 | V3 | T | M2 | M3 | FrameElem | ElemStation
Text | m | Text | Text | Text | KN | KN | KN | KN-m | KN-m | KN-m | Text | m
1 | 0 | MAXIMO ELUs | Combination | Max | -75.946 | -31.598 | 1.043 | -0.005 | 2.9809 | -40.585 | 1-1 | 0
1 | 1.5005 | MAXIMO ELUs | Combination | Max | -75.886 | -29.271 | 1.043 | -0.005 | 2.0419 | 6.579 | 1-1 | 1.5005
1 | 3.001 | MAXIMO ELUs | Combination | Max | -75.825 | -26.944 | 1.043 | -0.005 | 1.2089 | 50.251 | 1-1 | 3.001
1 | 0 | MAXIMO ELUs | Combination | Min | -322.318 | -42.578 | 0.34 | -0.0095 | 1.8783 | -98.0646 | 1-1 | 0
1 | 1.5005 | MAXIMO ELUs | Combination | Min | -322.257 | -40.251 | 0.34 | -0.0095 | 0.6848 | -37.5639 | 1-1 | 1.5005
1 | 3.001 | MAXIMO ELUs | Combination | Min | -322.197 | -37.924 | 0.34 | -0.0095 | -0.8783 | 6.6047 | 1-1 | 3.001
1 | 0 | MAXIMO CARACT ELSs | Combination | Max | -62.727 | -23.449 | 0.759 | -0.0038 | 2.1997 | -32.1001 | 1-1 | 0
1 | 1.5005 | MAXIMO CARACT ELSs | Combination | Max | -62.682 | -21.725 | 0.759 | -0.0038 | 1.4818 | 2.789 | 1-1 | 1.5005
1 | 3.001 | MAXIMO CARACT ELSs | Combination | Max | -62.638 | -20.001 | 0.759 | -0.0038 | 0.8344 | 35.0914 | 1-1 | 3.001
1 | 0 | MAXIMO CARACT ELSs | Combination | Min | -226.975 | -31.508 | 0.285 | -0.007 | 1.4165 | -72.0081 | 1-1 | 0
1 | 1.5005 | MAXIMO CARACT ELSs | Combination | Min | -226.93 | -29.784 | 0.285 | -0.007 | 0.5328 | -27.1784 | 1-1 | 1.5005
1 | 3.001 | MAXIMO CARACT ELSs | Combination | Min | -226.886 | -28.06 | 0.285 | -0.007 | -0.5973 | 5.9939 | 1-1 | 3.001
1 | 0 | MAXIMO QP ELSs | Combination | Max | -91.846 | -23.666 | 0.67 | -0.0054 | 1.6748 | -41.2671 | 1-1 | 0
1 | 1.5005 | MAXIMO QP ELSs | Combination | Max | -91.801 | -21.942 | 0.67 | -0.0054 | 0.9927 | -6.5904 | 1-1 | 1.5005
1 | 3.001 | MAXIMO QP ELSs | Combination | Max | -91.756 | -20.219 | 0.67 | -0.0054 | 0.3384 | 25.4997 | 1-1 | 3.001
1 | 0 | MAXIMO QP ELSs | Combination | Min | -173.97 | -24.065 | 0.436 | -0.0065 | 1.6246 | -55.1773 | 1-1 | 0
1 | 1.5005 | MAXIMO QP ELSs | Combination | Min | -173.925 | -22.341 | 0.436 | -0.0065 | 0.6477 | -20.8198 | 1-1 | 1.5005
1 | 3.001 | MAXIMO QP ELSs | Combination | Min | -173.88 | -20.617 | 0.436 | -0.0065 | -0.3574 | 10.951 | 1-1 | 3.001
1 | 0 | MAXIMO ELS COMB FREC | Combination | Max | -85.278 | -23.778 | 0.691 | -0.0045 | 1.7898 | -40.5499 | 1-1 | 0
1 | 1.5005 | MAXIMO ELS COMB FREC | Combination | Max | -85.234 | -22.054 | 0.691 | -0.0045 | 1.1295 | -5.5585 | 1-1 | 1.5005
1 | 3.001 | MAXIMO ELS COMB FREC | Combination | Max | -85.189 | -20.33 | 0.691 | -0.0045 | 0.4971 | 26.8461 | 1-1 | 3.001
1 | 0 | MAXIMO ELS COMB FREC | Combination | Min | -172.561 | -24.274 | 0.419 | -0.0066 | 1.698 | -55.0842 | 1-1 | 0
1 | 1.5005 | MAXIMO ELS COMB FREC | Combination | Min | -172.516 | -22.551 | 0.419 | -0.0066 | 0.69 | -20.559 | 1-1 | 1.5005
1 | 3.001 | MAXIMO ELS COMB FREC | Combination | Min | -172.471 | -20.827 | 0.419 | -0.0066 | -0.3462 | 11.3796 | 1-1 | 3.001
2 | 0 | MAXIMO ELUs | Combination | Max | -396.873 | -43.207 | -0.998 | 0.0236 | -4.1494 | -73.195 | 2-1 | 0
2 | 0.86338 | MAXIMO ELUs | Combination | Max | -396.812 | -41.869 | -0.998 | 0.0236 | -1.2793 | -32.81 | 2-1 | 0.86338
2 | 1.7268 | MAXIMO ELUs | Combination | Max | -396.752 | -40.531 | -0.998 | 0.0236 | 4.2029 | 6.4835 | 2-1 | 1.7268
2 | 0 | MAXIMO ELUs | Combination | Min | -727.97 | -65.052 | -8.828 | 0.0034 | -11.3357 | -138.5594 | 2-1 | 0
2 | 0.86338 | MAXIMO ELUs | Combination | Min | -727.909 | -63.713 | -8.828 | 0.0034 | -4.6148 | -85.742 | 2-1 | 0.86338
2 | 1.7268 | MAXIMO ELUs | Combination | Min | -727.848 | -62.375 | -8.828 | 0.0034 | -2.5493 | -34.9339 | 2-1 | 1.7268
2 | 0 | MAXIMO CARACT ELSs | Combination | Max | -297.525 | -32.091 | -1.003 | 0.0173 | -3.22 | -55.9359 | 2-1 | 0
2 | 0.86338 | MAXIMO CARACT ELSs | Combination | Max | -297.48 | -31.1 | -1.003 | 0.0173 | -1.0151 | -26.1683 | 2-1 | 0.86338
2 | 1.7268 | MAXIMO CARACT ELSs | Combination | Max | -297.435 | -30.109 | -1.003 | 0.0173 | 3.0263 | 2.7861 | 2-1 | 1.7268
2 | 0 | MAXIMO CARACT ELSs | Combination | Min | -533.481 | -48.077 | -6.467 | 0.0031 | -8.3464 | -102.1442 | 2-1 | 0
2 | 0.86338 | MAXIMO CARACT ELSs | Combination | Min | -533.436 | -47.086 | -6.467 | 0.0031 | -3.3641 | -62.9524 | 2-1 | 0.86338
2 | 1.7268 | MAXIMO CARACT ELSs | Combination | Min | -533.391 | -46.094 | -6.467 | 0.0031 | -1.5703 | -24.8255 | 2-1 | 1.7268
2 | 0 | MAXIMO QP ELSs | Combination | Max | -327.936 | -32.794 | -2.19 | 0.0092 | -3.8787 | -63.6638 | 2-1 | 0
2 | 0.86338 | MAXIMO QP ELSs | Combination | Max | -327.891 | -31.803 | -2.19 | 0.0092 | -1.4381 | -34.5587 | 2-1 | 0.86338
2 | 1.7268 | MAXIMO QP ELSs | Combination | Max | -327.846 | -30.811 | -2.19 | 0.0092 | 1.9449 | -6.288 | 2-1 | 1.7268
2 | 0 | MAXIMO QP ELSs | Combination | Min | -397.691 | -34.261 | -3.918 | 0.0056 | -4.8623 | -75.0851 | 2-1 | 0
2 | 0.86338 | MAXIMO QP ELSs | Combination | Min | -397.646 | -33.27 | -3.918 | 0.0056 | -2.0294 | -47.1506 | 2-1 | 0.86338
2 | 1.7268 | MAXIMO QP ELSs | Combination | Min | -397.601 | -32.279 | -3.918 | 0.0056 | -0.1389 | -20.0938 | 2-1 | 1.7268
2 | 0 | MAXIMO ELS COMB FREC | Combination | Max | -304.529 | -32.274 | -2.36 | 0.011 | -4.2064 | -60.7575 | 2-1 | 0
2 | 0.86338 | MAXIMO ELS COMB FREC | Combination | Max | -304.484 | -31.282 | -2.36 | 0.011 | -1.6188 | -32.0688 | 2-1 | 0.86338
2 | 1.7268 | MAXIMO ELS COMB FREC | Combination | Max | -304.439 | -30.291 | -2.36 | 0.011 | 1.9319 | -4.2146 | 2-1 | 1.7268
2 | 0 | MAXIMO ELS COMB FREC | Combination | Min | -393.458 | -34.41 | -4.471 | 0.0061 | -5.8794 | -74.7778 | 2-1 | 0
2 | 0.86338 | MAXIMO ELS COMB FREC | Combination | Min | -393.414 | -33.419 | -4.471 | 0.0061 | -2.5732 | -46.7142 | 2-1 | 0.86338
2 | 1.7268 | MAXIMO ELS COMB FREC | Combination | Min | -393.369 | -32.428 | -4.471 | 0.0061 | -0.2094 | -19.5284 | 2-1 | 1.7268
4 | 0 | MAXIMO ELUs | Combination | Max | 34.818 | 19.269 | -0.28 | 0.0135 | 2.5464 | 33.7829 | 4-1 | 0
4 | 0.63622 | MAXIMO ELUs | Combination | Max | 34.785 | 20.255 | -0.28 | 0.0135 | 3.0277 | 22.2954 | 4-1 | 0.63622
4 | 1.2724 | MAXIMO ELUs | Combination | Max | 34.753 | 21.242 | -0.28 | 0.0135 | 4.9666 | 10.2064 | 4-1 | 1.2724
4 | 0 | MAXIMO ELUs | Combination | Min | -180.519 | 13.029 | -4.934 | 0.0041 | -2.3058 | -11.4456 | 4-1 | 0
4 | 0.63622 | MAXIMO ELUs | Combination | Min | -180.552 | 14.016 | -4.934 | 0.0041 | 0.8332 | -20.2826 | 4-1 | 0.63622
4 | 1.2724 | MAXIMO ELUs | Combination | Min | -180.584 | 15.002 | -4.934 | 0.0041 | 2.6838 | -29.7743 | 4-1 | 1.2724
4 | 0 | MAXIMO CARACT ELSs | Combination | Max | 20.246 | 14.139 | -0.433 | 0.0097 | 1.6497 | 22.8339 | 4-1 | 0
4 | 0.63622 | MAXIMO CARACT ELSs | Combination | Max | 20.222 | 14.87 | -0.433 | 0.0097 | 2.1869 | 14.4493 | 4-1 | 0.63622
4 | 1.2724 | MAXIMO CARACT ELSs | Combination | Max | 20.198 | 15.601 | -0.433 | 0.0097 | 3.6564 | 5.6172 | 4-1 | 1.2724
4 | 0 | MAXIMO CARACT ELSs | Combination | Min | -123.312 | 9.791 | -3.535 | 0.0035 | -1.5851 | -7.3184 | 4-1 | 0
4 | 0.63622 | MAXIMO CARACT ELSs | Combination | Min | -123.336 | 10.522 | -3.535 | 0.0035 | 0.6642 | -13.9361 | 4-1 | 0.63622
4 | 1.2724 | MAXIMO CARACT ELSs | Combination | Min | -123.36 | 11.253 | -3.535 | 0.0035 | 2.0546 | -21.0366 | 4-1 | 1.2724
4 | 0 | MAXIMO QP ELSs | Combination | Max | -4.706 | 12.054 | -1.447 | 0.0087 | 0.5853 | 12.9767 | 4-1 | 0
4 | 0.63622 | MAXIMO QP ELSs | Combination | Max | -4.73 | 12.785 | -1.447 | 0.0087 | 1.5062 | 5.153 | 4-1 | 0.63622
4 | 1.2724 | MAXIMO QP ELSs | Combination | Max | -4.754 | 13.516 | -1.447 | 0.0087 | 2.7837 | -3.1268 | 4-1 | 1.2724
4 | 0 | MAXIMO QP ELSs | Combination | Min | -76.485 | 10.421 | -2.999 | 0.0055 | -1.0321 | -2.0995 | 4-1 | 0
4 | 0.63622 | MAXIMO QP ELSs | Combination | Min | -76.509 | 11.151 | -2.999 | 0.0055 | 0.8758 | -9.0397 | 4-1 | 0.63622
4 | 1.2724 | MAXIMO QP ELSs | Combination | Min | -76.533 | 11.882 | -2.999 | 0.0055 | 2.427 | -16.4538 | 4-1 | 1.2724
4 | 0 | MAXIMO ELS COMB FREC | Combination | Max | -3.207 | 12.046 | -1.455 | 0.0088 | 0.7434 | 13.2093 | 4-1 | 0
4 | 0.63622 | MAXIMO ELS COMB FREC | Combination | Max | -3.231 | 12.776 | -1.455 | 0.0088 | 1.7132 | 5.4903 | 4-1 | 0.63622
4 | 1.2724 | MAXIMO ELS COMB FREC | Combination | Max | -3.255 | 13.507 | -1.455 | 0.0088 | 3.0474 | -2.6936 | 4-1 | 1.2724
4 | 0 | MAXIMO ELS COMB FREC | Combination | Min | -76.03 | 10.27 | -3.086 | 0.0053 | -1.0337 | -1.9903 | 4-1 | 0
4 | 0.63622 | MAXIMO ELS COMB FREC | Combination | Min | -76.054 | 11.001 | -3.086 | 0.0053 | 0.9295 | -8.9249 | 4-1 | 0.63622
4 | 1.2724 | MAXIMO ELS COMB FREC | Combination | Min | -76.079 | 11.731 | -3.086 | 0.0053 | 2.536 | -16.3335 | 4-1 | 1.2724
5 | 0 | MAXIMO ELUs | Combination | Max | -113.849 | 37.526 | 5.168 | 0.0056 | 1.2231 | 30.8945 | 5-1 | 0
5 | 0.8007 | MAXIMO ELUs | Combination | Max | -113.903 | 38.767 | 5.168 | 0.0056 | -0.9937 | 7.1641 | 5-1 | 0.8007
5 | 1.6014 | MAXIMO ELUs | Combination | Max | -113.958 | 40.008 | 5.168 | 0.0056 | -2.1365 | -17.5459 | 5-1 | 1.6014
5 | 0 | MAXIMO ELUs | Combination | Min | -326.942 | 24.963 | 0.177 | -0.0057 | -2.6141 | -14.0591 | 5-1 | 0
5 | 0.8007 | MAXIMO ELUs | Combination | Min | -326.997 | 26.204 | 0.177 | -0.0057 | -3.5809 | -34.8125 | 5-1 | 0.8007
5 | 1.6014 | MAXIMO ELUs | Combination | Min | -327.052 | 27.445 | 0.177 | -0.0057 | -7.232 | -64.3263 | 5-1 | 1.6014
5 | 0 | MAXIMO CARACT ELSs | Combination | Max | -89.977 | 27.688 | 3.768 | 0.0038 | 0.8555 | 20.701 | 5-1 | 0
5 | 0.8007 | MAXIMO CARACT ELSs | Combination | Max | -90.018 | 28.607 | 3.768 | 0.0038 | -0.7981 | 3.2586 | 5-1 | 0.8007
5 | 1.6014 | MAXIMO CARACT ELSs | Combination | Max | -90.058 | 29.526 | 3.768 | 0.0038 | -1.6896 | -14.9106 | 5-1 | 1.6014
5 | 0 | MAXIMO CARACT ELSs | Combination | Min | -235.741 | 18.622 | 0.28 | -0.0041 | -1.7487 | -9.2681 | 5-1 | 0
5 | 0.8007 | MAXIMO CARACT ELSs | Combination | Min | -235.782 | 19.542 | 0.28 | -0.0041 | -2.6091 | -25.1559 | 5-1 | 0.8007
5 | 1.6014 | MAXIMO CARACT ELSs | Combination | Min | -235.822 | 20.461 | 0.28 | -0.0041 | -5.3005 | -47.074 | 5-1 | 1.6014
5 | 0 | MAXIMO QP ELSs | Combination | Max | -115.38 | 20.62 | 1.924 | 0.0022 | 0.3193 | 10.874 | 5-1 | 0
5 | 0.8007 | MAXIMO QP ELSs | Combination | Max | -115.42 | 21.539 | 1.924 | 0.0022 | -1.2046 | -5.9583 | 5-1 | 0.8007
5 | 1.6014 | MAXIMO QP ELSs | Combination | Max | -115.461 | 22.458 | 1.924 | 0.0022 | -2.3488 | -23.5219 | 5-1 | 1.6014
5 | 0 | MAXIMO QP ELSs | Combination | Min | -186.411 | 19.211 | 0.95 | -1.725e-05 | -0.9042 | -4.1106 | 5-1 | 0
5 | 0.8007 | MAXIMO QP ELSs | Combination | Min | -186.451 | 20.13 | 0.95 | -1.725e-05 | -1.6816 | -19.9081 | 5-1 | 0.8007
5 | 1.6014 | MAXIMO QP ELSs | Combination | Min | -186.492 | 21.05 | 0.95 | -1.725e-05 | -2.8386 | -36.4466 | 5-1 | 1.6014
5 | 0 | MAXIMO ELS COMB FREC | Combination | Max | -110.511 | 20.641 | 2.463 | 0.0021 | 0.4436 | 12.0355 | 5-1 | 0
5 | 0.8007 | MAXIMO ELS COMB FREC | Combination | Max | -110.552 | 21.56 | 2.463 | 0.0021 | -1.3063 | -4.5226 | 5-1 | 0.8007
5 | 1.6014 | MAXIMO ELS COMB FREC | Combination | Max | -110.592 | 22.48 | 2.463 | 0.0021 | -2.5464 | -21.8168 | 5-1 | 1.6014
5 | 0 | MAXIMO ELS COMB FREC | Combination | Min | -185.497 | 18.875 | 1.069 | -0.0011 | -0.91 | -3.743 | 5-1 | 0
5 | 0.8007 | MAXIMO ELS COMB FREC | Combination | Min | -185.538 | 19.794 | 1.069 | -0.0011 | -2.0394 | -19.5574 | 5-1 | 0.8007
5 | 1.6014 | MAXIMO ELS COMB FREC | Combination | Min | -185.578 | 20.713 | 1.069 | -0.0011 | -3.6207 | -36.1128 | 5-1 | 1.6014
6 | 0 | MAXIMO ELUs | Combination | Max | -259.299 | 56.675 | 2.72 | -0.015 | 6.0516 | -23.5336 | 6-1 | 0
6 | 0.79054 | MAXIMO ELUs | Combination | Max | -259.353 | 57.901 | 2.72 | -0.015 | 4.9312 | -51.5657 | 6-1 | 0.79054
6 | 1.5811 | MAXIMO ELUs | Combination | Max | -259.407 | 59.126 | 2.72 | -0.015 | 6.6466 | -80.5665 | 6-1 | 1.5811
6 | 0 | MAXIMO ELUs | Combination | Min | -453.292 | 34.456 | -3.027 | -0.0444 | 1.5282 | -41.8264 | 6-1 | 0
6 | 0.79054 | MAXIMO ELUs | Combination | Min | -453.346 | 35.682 | -3.027 | -0.0444 | 2.0156 | -85.6212 | 6-1 | 0.79054
6 | 1.5811 | MAXIMO ELUs | Combination | Min | -453.4 | 36.907 | -3.027 | -0.0444 | 0.5028 | -131.3641 | 6-1 | 1.5811
6 | 0 | MAXIMO CARACT ELSs | Combination | Max | -193.243 | 41.755 | 1.94 | -0.0118 | 4.4114 | -17.9381 | 6-1 | 0
6 | 0.79054 | MAXIMO CARACT ELSs | Combination | Max | -193.283 | 42.662 | 1.94 | -0.0118 | 3.6291 | -38.9025 | 6-1 | 0.79054
6 | 1.5811 | MAXIMO CARACT ELSs | Combination | Max | -193.323 | 43.57 | 1.94 | -0.0118 | 4.8411 | -60.5845 | 6-1 | 1.5811
6 | 0 | MAXIMO CARACT ELSs | Combination | Min | -334.18 | 25.805 | -2.168 | -0.0324 | 1.1927 | -30.7258 | 6-1 | 0
6 | 0.79054 | MAXIMO CARACT ELSs | Combination | Min | -334.221 | 26.713 | -2.168 | -0.0324 | 1.5721 | -63.0002 | 6-1 | 0.79054
6 | 1.5811 | MAXIMO CARACT ELSs | Combination | Min | -334.261 | 27.62 | -2.168 | -0.0324 | 0.5452 | -96.7177 | 6-1 | 1.5811
6 | 0 | MAXIMO QP ELSs | Combination | Max | -223.618 | 30.044 | 0.264 | -0.0148 | 2.5893 | -20.2141 | 6-1 | 0
6 | 0.79054 | MAXIMO QP ELSs | Combination | Max | -223.658 | 30.952 | 0.264 | -0.0148 | 2.4607 | -42.0781 | 6-1 | 0.79054
6 | 1.5811 | MAXIMO QP ELSs | Combination | Max | -223.698 | 31.86 | 0.264 | -0.0148 | 2.7172 | -64.6597 | 6-1 | 1.5811
6 | 0 | MAXIMO QP ELSs | Combination | Min | -243.506 | 27.073 | -0.33 | -0.0187 | 2.0114 | -24.416 | 6-1 | 0
6 | 0.79054 | MAXIMO QP ELSs | Combination | Min | -243.546 | 27.981 | -0.33 | -0.0187 | 2.1962 | -48.4256 | 6-1 | 0.79054
6 | 1.5811 | MAXIMO QP ELSs | Combination | Min | -243.586 | 28.888 | -0.33 | -0.0187 | 1.9916 | -73.1527 | 6-1 | 1.5811
6 | 0 | MAXIMO ELS COMB FREC | Combination | Max | -190.54 | 30.012 | 0.077 | -0.0156 | 2.555 | -20.6363 | 6-1 | 0
6 | 0.79054 | MAXIMO ELS COMB FREC | Combination | Max | -190.58 | 30.919 | 0.077 | -0.0156 | 2.8191 | -42.0551 | 6-1 | 0.79054
6 | 1.5811 | MAXIMO ELS COMB FREC | Combination | Max | -190.62 | 31.827 | 0.077 | -0.0156 | 3.6712 | -63.6912 | 6-1 | 1.5811
6 | 0 | MAXIMO ELS COMB FREC | Combination | Min | -235.478 | 25.85 | -1.078 | -0.021 | 1.7825 | -25.499 | 6-1 | 0
6 | 0.79054 | MAXIMO ELS COMB FREC | Combination | Min | -235.518 | 26.757 | -1.078 | -0.021 | 2.3099 | -48.822 | 6-1 | 0.79054
6 | 1.5811 | MAXIMO ELS COMB FREC | Combination | Min | -235.558 | 27.665 | -1.078 | -0.021 | 2.2533 | -73.5233 | 6-1 | 1.5811
7 | 0 | MAXIMO ELUs | Combination | Max | -124.456 | -31.377 | 0.31 | 0.0062 | 0.8487 | -42.3873 | 7-1 | 0
7 | 1.5005 | MAXIMO ELUs | Combination | Max | -124.396 | -29.05 | 0.31 | 0.0062 | 0.6329 | 4.9037 | 7-1 | 1.5005
7 | 3.001 | MAXIMO ELUs | Combination | Max | -124.336 | -26.722 | 0.31 | 0.0062 | 1.1959 | 48.7201 | 7-1 | 3.001
7 | 0 | MAXIMO ELUs | Combination | Min | -358.031 | -43.293 | -0.387 | -0.0022 | 0.0357 | -95.3552 | 7-1 | 0
7 | 1.5005 | MAXIMO ELUs | Combination | Min | -357.97 | -40.966 | -0.387 | -0.0022 | 0.3309 | -33.8308 | 7-1 | 1.5005
7 | 3.001 | MAXIMO ELUs | Combination | Min | -357.91 | -38.639 | -0.387 | -0.0022 | -0.1348 | 10.3271 | 7-1 | 3.001
7 | 0 | MAXIMO CARACT ELSs | Combination | Max | -97.899 | -23.284 | 0.214 | 0.0045 | 0.6065 | -33.1139 | 7-1 | 0
7 | 1.5005 | MAXIMO CARACT ELSs | Combination | Max | -97.854 | -21.56 | 0.214 | 0.0045 | 0.4673 | 1.8341 | 7-1 | 1.5005
7 | 3.001 | MAXIMO CARACT ELSs | Combination | Max | -97.809 | -19.836 | 0.214 | 0.0045 | 0.8681 | 34.7767 | 7-1 | 3.001
7 | 0 | MAXIMO CARACT ELSs | Combination | Min | -258.864 | -32.027 | -0.275 | -0.0015 | 0.0437 | -70.0892 | 7-1 | 0
7 | 1.5005 | MAXIMO CARACT ELSs | Combination | Min | -258.819 | -30.303 | -0.275 | -0.0015 | 0.2507 | -24.4994 | 7-1 | 1.5005
7 | 3.001 | MAXIMO CARACT ELSs | Combination | Min | -258.775 | -28.579 | -0.275 | -0.0015 | -0.0705 | 8.6117 | 7-1 | 3.001
7 | 0 | MAXIMO QP ELSs | Combination | Max | -123.589 | -23.51 | 0.089 | 0.0005065 | 0.439 | -40.8354 | 7-1 | 0
7 | 1.5005 | MAXIMO QP ELSs | Combination | Max | -123.544 | -21.786 | 0.089 | 0.0005065 | 0.3117 | -6.2579 | 7-1 | 1.5005
7 | 3.001 | MAXIMO QP ELSs | Combination | Max | -123.499 | -20.062 | 0.089 | 0.0005065 | 0.2647 | 25.7386 | 7-1 | 3.001
7 | 0 | MAXIMO QP ELSs | Combination | Min | -196.857 | -23.974 | 0.025 | 8.028e-05 | 0.3404 | -52.6392 | 7-1 | 0
7 | 1.5005 | MAXIMO QP ELSs | Combination | Min | -196.812 | -22.25 | 0.025 | 8.028e-05 | 0.2962 | -18.5528 | 7-1 | 1.5005
7 | 3.001 | MAXIMO QP ELSs | Combination | Min | -196.768 | -20.526 | 0.025 | 8.028e-05 | 0.1716 | 12.941 | 7-1 | 3.001
7 | 0 | MAXIMO ELS COMB FREC | Combination | Max | -122.467 | -23.671 | 0.07 | 0.0019 | 0.4222 | -41.0319 | 7-1 | 0
7 | 1.5005 | MAXIMO ELS COMB FREC | Combination | Max | -122.422 | -21.947 | 0.07 | 0.0019 | 0.3494 | -5.903 | 7-1 | 1.5005
7 | 3.001 | MAXIMO ELS COMB FREC | Combination | Max | -122.378 | -20.223 | 0.07 | 0.0019 | 0.4358 | 26.7805 | 7-1 | 3.001
7 | 0 | MAXIMO ELS COMB FREC | Combination | Min | -197.874 | -24.472 | -0.064 | 0.000424 | 0.2449 | -53.0923 | 7-1 | 0
7 | 1.5005 | MAXIMO ELS COMB FREC | Combination | Min | -197.829 | -22.748 | -0.064 | 0.000424 | 0.3085 | -18.6046 | 7-1 | 1.5005
7 | 3.001 | MAXIMO ELS COMB FREC | Combination | Min | -197.784 | -21.024 | -0.064 | 0.000424 | 0.2131 | 13.1301 | 7-1 | 3.001
8 | 0 | MAXIMO ELUs | Combination | Max | -539.689 | -41.217 | 3.048 | -0.003 | 2.2473 | -65.0394 | 8-1 | 0
8 | 0.86338 | MAXIMO ELUs | Combination | Max | -539.629 | -39.879 | 3.048 | -0.003 | 0.0544 | -25.7435 | 8-1 | 0.86338
8 | 1.7268 | MAXIMO ELUs | Combination | Max | -539.568 | -38.541 | 3.048 | -0.003 | -1.2931 | 12.397 | 8-1 | 1.7268
8 | 0 | MAXIMO ELUs | Combination | Min | -956.815 | -64.426 | 1.418 | -0.0071 | 1.1558 | -134.1082 | 8-1 | 0
8 | 0.86338 | MAXIMO ELUs | Combination | Min | -956.754 | -63.088 | 1.418 | -0.0071 | -0.5722 | -81.6336 | 8-1 | 0.86338
8 | 1.7268 | MAXIMO ELUs | Combination | Min | -956.694 | -61.749 | 1.418 | -0.0071 | -3.0933 | -32.893 | 8-1 | 1.7268
8 | 0 | MAXIMO CARACT ELSs | Combination | Max | -405.601 | -30.652 | 2.229 | -0.0023 | 1.6447 | -49.9619 | 8-1 | 0
8 | 0.86338 | MAXIMO CARACT ELSs | Combination | Max | -405.556 | -29.661 | 2.229 | -0.0023 | 0.0284 | -21.0667 | 8-1 | 0.86338
8 | 1.7268 | MAXIMO CARACT ELSs | Combination | Max | -405.511 | -28.67 | 2.229 | -0.0023 | -0.9937 | 6.9726 | 8-1 | 1.7268
8 | 0 | MAXIMO CARACT ELSs | Combination | Min | -702.341 | -47.573 | 1.089 | -0.0051 | 0.8865 | -98.7754 | 8-1 | 0
8 | 0.86338 | MAXIMO CARACT ELSs | Combination | Min | -702.296 | -46.582 | 1.089 | -0.0051 | -0.405 | -59.844 | 8-1 | 0.86338
8 | 1.7268 | MAXIMO CARACT ELSs | Combination | Min | -702.251 | -45.591 | 1.089 | -0.0051 | -2.2558 | -23.2207 | 8-1 | 1.7268
8 | 0 | MAXIMO QP ELSs | Combination | Max | -431.841 | -31.198 | 1.587 | -0.0033 | 1.1803 | -57.9922 | 8-1 | 0
8 | 0.86338 | MAXIMO QP ELSs | Combination | Max | -431.796 | -30.207 | 1.587 | -0.0033 | -0.0253 | -30.0552 | 8-1 | 0.86338
8 | 1.7268 | MAXIMO QP ELSs | Combination | Max | -431.751 | -29.215 | 1.587 | -0.0033 | -1.1761 | -2.9739 | 8-1 | 1.7268
8 | 0 | MAXIMO QP ELSs | Combination | Min | -506.162 | -32.866 | 1.325 | -0.0038 | 1.0878 | -70.2525 | 8-1 | 0
8 | 0.86338 | MAXIMO QP ELSs | Combination | Min | -506.117 | -31.874 | 1.325 | -0.0038 | -0.2204 | -43.7337 | 8-1 | 0.86338
8 | 1.7268 | MAXIMO QP ELSs | Combination | Min | -506.072 | -30.883 | 1.325 | -0.0038 | -1.5837 | -18.0706 | 8-1 | 1.7268
8 | 0 | MAXIMO ELS COMB FREC | Combination | Max | -435.997 | -31.296 | 1.902 | -0.0032 | 1.3501 | -58.343 | 8-1 | 0
8 | 0.86338 | MAXIMO ELS COMB FREC | Combination | Max | -435.952 | -30.305 | 1.902 | -0.0032 | -0.0485 | -30.3214 | 8-1 | 0.86338
8 | 1.7268 | MAXIMO ELS COMB FREC | Combination | Max | -435.908 | -29.313 | 1.902 | -0.0032 | -1.331 | -2.6858 | 8-1 | 1.7268
8 | 0 | MAXIMO ELS COMB FREC | Combination | Min | -518.509 | -33.69 | 1.477 | -0.0039 | 1.1963 | -71.5358 | 8-1 | 0
8 | 0.86338 | MAXIMO ELS COMB FREC | Combination | Min | -518.464 | -32.699 | 1.477 | -0.0039 | -0.3264 | -44.3048 | 8-1 | 0.86338
8 | 1.7268 | MAXIMO ELS COMB FREC | Combination | Min | -518.419 | -31.708 | 1.477 | -0.0039 | -1.9575 | -18.2523 | 8-1 | 1.7268
10 | 0 | MAXIMO ELUs | Combination | Max | 12.678 | 16.87 | -1.183 | 0.0084 | -0.3517 | 29.8304 | 10-1 | 0
10 | 0.63622 | MAXIMO ELUs | Combination | Max | 12.646 | 17.857 | -1.183 | 0.0084 | 0.7058 | 19.3103 | 10-1 | 0.63622
10 | 1.2724 | MAXIMO ELUs | Combination | Max | 12.613 | 18.843 | -1.183 | 0.0084 | 2.9456 | 8.1626 | 10-1 | 1.2724
10 | 0 | MAXIMO ELUs | Combination | Min | -172.923 | 9.11 | -3.62 | 0.0028 | -1.6602 | -10.8258 | 10-1 | 0
10 | 0.63622 | MAXIMO ELUs | Combination | Min | -172.956 | 10.097 | -3.62 | 0.0028 | 0.3597 | -16.9358 | 10-1 | 0.63622
10 | 1.2724 | MAXIMO ELUs | Combination | Min | -172.988 | 11.083 | -3.62 | 0.0028 | 1.1539 | -23.6734 | 10-1 | 1.2724
10 | 0 | MAXIMO CARACT ELSs | Combination | Max | 4.568 | 12.294 | -0.959 | 0.0061 | -0.3107 | 20.1176 | 10-1 | 0
10 | 0.63622 | MAXIMO CARACT ELSs | Combination | Max | 4.544 | 13.025 | -0.959 | 0.0061 | 0.5163 | 12.5392 | 10-1 | 0.63622
10 | 1.2724 | MAXIMO CARACT ELSs | Combination | Max | 4.52 | 13.756 | -0.959 | 0.0061 | 2.151 | 4.496 | 10-1 | 1.2724
10 | 0 | MAXIMO CARACT ELSs | Combination | Min | -119.166 | 6.925 | -2.636 | 0.0023 | -1.2027 | -6.9866 | 10-1 | 0
10 | 0.63622 | MAXIMO CARACT ELSs | Combination | Min | -119.19 | 7.656 | -2.636 | 0.0023 | 0.2716 | -11.6248 | 10-1 | 0.63622
10 | 1.2724 | MAXIMO CARACT ELSs | Combination | Min | -119.214 | 8.386 | -2.636 | 0.0023 | 0.9091 | -16.728 | 10-1 | 1.2724
10 | 0 | MAXIMO QP ELSs | Combination | Max | -17.135 | 10.03 | -1.499 | 0.0041 | -0.5948 | 11.212 | 10-1 | 0
10 | 0.63622 | MAXIMO QP ELSs | Combination | Max | -17.159 | 10.761 | -1.499 | 0.0041 | 0.3666 | 4.5981 | 10-1 | 0.63622
10 | 1.2724 | MAXIMO QP ELSs | Combination | Max | -17.183 | 11.492 | -1.499 | 0.0041 | 1.4364 | -2.4809 | 10-1 | 1.2724
10 | 0 | MAXIMO QP ELSs | Combination | Min | -79.002 | 7.72 | -1.783 | 0.0038 | -0.8324 | -2.34 | 10-1 | 0
10 | 0.63622 | MAXIMO QP ELSs | Combination | Min | -79.026 | 8.451 | -1.783 | 0.0038 | 0.2947 | -7.484 | 10-1 | 0.63622
10 | 1.2724 | MAXIMO QP ELSs | Combination | Min | -79.05 | 9.181 | -1.783 | 0.0038 | 1.3132 | -13.0929 | 10-1 | 1.2724
10 | 0 | MAXIMO ELS COMB FREC | Combination | Max | -14.452 | 10.069 | -1.474 | 0.0041 | -0.5592 | 11.8067 | 10-1 | 0
10 | 0.63622 | MAXIMO ELS COMB FREC | Combination | Max | -14.476 | 10.799 | -1.474 | 0.0041 | 0.388 | 5.1683 | 10-1 | 0.63622
10 | 1.2724 | MAXIMO ELS COMB FREC | Combination | Max | -14.5 | 11.53 | -1.474 | 0.0041 | 1.4874 | -1.9349 | 10-1 | 1.2724
10 | 0 | MAXIMO ELS COMB FREC | Combination | Min | -78.948 | 7.719 | -1.833 | 0.0036 | -0.8445 | -2.2411 | 10-1 | 0
10 | 0.63622 | MAXIMO ELS COMB FREC | Combination | Min | -78.972 | 8.449 | -1.833 | 0.0036 | 0.2981 | -7.3882 | 10-1 | 0.63622
10 | 1.2724 | MAXIMO ELS COMB FREC | Combination | Min | -78.996 | 9.18 | -1.833 | 0.0036 | 1.3158 | -13.0002 | 10-1 | 1.2724
11 | 0 | MAXIMO ELUs | Combination | Max | -157.825 | 35.945 | -2.88 | 0.0156 | -2.735 | 32.9671 | 11-1 | 0
11 | 0.8007 | MAXIMO ELUs | Combination | Max | -157.879 | 37.186 | -2.88 | 0.0156 | -0.316 | 10.7014 | 11-1 | 0.8007
11 | 1.6014 | MAXIMO ELUs | Combination | Max | -157.934 | 38.427 | -2.88 | 0.0156 | 3.4405 | -12.558 | 11-1 | 1.6014
11 | 0 | MAXIMO ELUs | Combination | Min | -405.169 | 22.376 | -5.381 | 0.0077 | -5.1765 | -16.015 | 11-1 | 0
11 | 0.8007 | MAXIMO ELUs | Combination | Min | -405.224 | 23.617 | -5.381 | 0.0077 | -1.0576 | -34.4588 | 11-1 | 0.8007
11 | 1.6014 | MAXIMO ELUs | Combination | Min | -405.279 | 24.858 | -5.381 | 0.0077 | 1.8773 | -61.4512 | 11-1 | 1.6014
11 | 0 | MAXIMO CARACT ELSs | Combination | Max | -123.013 | 26.484 | -2.175 | 0.0115 | -2.0634 | 22.0273 | 11-1 | 0
11 | 0.8007 | MAXIMO CARACT ELSs | Combination | Max | -123.054 | 27.403 | -2.175 | 0.0115 | -0.2466 | 5.7215 | 11-1 | 0.8007
11 | 1.6014 | MAXIMO CARACT ELSs | Combination | Max | -123.094 | 28.322 | -2.175 | 0.0115 | 2.519 | -11.3204 | 11-1 | 1.6014
11 | 0 | MAXIMO CARACT ELSs | Combination | Min | -293.458 | 16.697 | -3.944 | 0.0059 | -3.7965 | -10.6275 | 11-1 | 0
11 | 0.8007 | MAXIMO CARACT ELSs | Combination | Min | -293.499 | 17.617 | -3.944 | 0.0059 | -0.7658 | -24.3853 | 11-1 | 0.8007
11 | 1.6014 | MAXIMO CARACT ELSs | Combination | Min | -293.539 | 18.536 | -3.944 | 0.0059 | 1.4198 | -44.893 | 11-1 | 1.6014
11 | 0 | MAXIMO QP ELSs | Combination | Max | -150.49 | 18.864 | -2.437 | 0.0076 | -2.2628 | 11.2597 | 11-1 | 0
11 | 0.8007 | MAXIMO QP ELSs | Combination | Max | -150.531 | 19.783 | -2.437 | 0.0076 | -0.3029 | -4.2031 | 11-1 | 0.8007
11 | 1.6014 | MAXIMO QP ELSs | Combination | Max | -150.571 | 20.703 | -2.437 | 0.0076 | 1.6826 | -20.4021 | 11-1 | 1.6014
11 | 0 | MAXIMO QP ELSs | Combination | Min | -227.97 | 17.248 | -2.635 | 0.007 | -2.5935 | -5.0677 | 11-1 | 0
11 | 0.8007 | MAXIMO QP ELSs | Combination | Min | -228.01 | 18.168 | -2.635 | 0.007 | -0.4914 | -19.2565 | 11-1 | 0.8007
11 | 1.6014 | MAXIMO QP ELSs | Combination | Min | -228.051 | 19.087 | -2.635 | 0.007 | 1.5903 | -34.1815 | 11-1 | 1.6014
11 | 0 | MAXIMO ELS COMB FREC | Combination | Max | -148.615 | 19.115 | -2.563 | 0.008 | -2.3799 | 11.9318 | 11-1 | 0
11 | 0.8007 | MAXIMO ELS COMB FREC | Combination | Max | -148.655 | 20.034 | -2.563 | 0.008 | -0.3191 | -3.653 | 11-1 | 0.8007
11 | 1.6014 | MAXIMO ELS COMB FREC | Combination | Max | -148.696 | 20.954 | -2.563 | 0.008 | 1.822 | -19.961 | 11-1 | 1.6014
11 | 0 | MAXIMO ELS COMB FREC | Combination | Min | -229.133 | 17.269 | -2.906 | 0.0072 | -2.8828 | -5.0355 | 11-1 | 0
11 | 0.8007 | MAXIMO ELS COMB FREC | Combination | Min | -229.174 | 18.189 | -2.906 | 0.0072 | -0.5714 | -19.2412 | 11-1 | 0.8007
11 | 1.6014 | MAXIMO ELS COMB FREC | Combination | Min | -229.214 | 19.108 | -2.906 | 0.0072 | 1.675 | -34.1831 | 11-1 | 1.6014
12 | 0 | MAXIMO ELUs | Combination | Max | -504.799 | 57.08 | -4.09 | 0.0168 | -2.1166 | -4.86 | 12-1 | 0
12 | 0.79054 | MAXIMO ELUs | Combination | Max | -504.853 | 58.306 | -4.09 | 0.0168 | 1.7404 | -32.1094 | 12-1 | 0.79054
12 | 1.5811 | MAXIMO ELUs | Combination | Max | -504.907 | 59.531 | -4.09 | 0.0168 | 8.178 | -60.3276 | 12-1 | 1.5811
12 | 0 | MAXIMO ELUs | Combination | Min | -753.555 | 33.614 | -8.194 | 0.0074 | -4.7771 | -18.3313 | 12-1 | 0
12 | 0.79054 | MAXIMO ELUs | Combination | Min | -753.609 | 34.839 | -8.194 | 0.0074 | 1.0579 | -63.2721 | 12-1 | 0.79054
12 | 1.5811 | MAXIMO ELUs | Combination | Min | -753.663 | 36.065 | -8.194 | 0.0074 | 4.35 | -109.1815 | 12-1 | 1.5811
12 | 0 | MAXIMO CARACT ELSs | Combination | Max | -375.813 | 42.043 | -3.08 | 0.0123 | -1.6055 | -4.1618 | 12-1 | 0
12 | 0.79054 | MAXIMO CARACT ELSs | Combination | Max | -375.853 | 42.95 | -3.08 | 0.0123 | 1.2836 | -24.5034 | 12-1 | 0.79054
12 | 1.5811 | MAXIMO CARACT ELSs | Combination | Max | -375.893 | 43.858 | -3.08 | 0.0123 | 6.0084 | -45.5625 | 12-1 | 1.5811
12 | 0 | MAXIMO CARACT ELSs | Combination | Min | -556.782 | 25.116 | -6.01 | 0.0057 | -3.4943 | -13.3549 | 12-1 | 0
12 | 0.79054 | MAXIMO CARACT ELSs | Combination | Min | -556.822 | 26.023 | -6.01 | 0.0057 | 0.7897 | -46.4638 | 12-1 | 0.79054
12 | 1.5811 | MAXIMO CARACT ELSs | Combination | Min | -556.862 | 26.931 | -6.01 | 0.0057 | 3.2633 | -80.2903 | 12-1 | 1.5811
12 | 0 | MAXIMO QP ELSs | Combination | Max | -384.308 | 28.856 | -3.517 | 0.0077 | -1.9367 | -6.69 | 12-1 | 0
12 | 0.79054 | MAXIMO QP ELSs | Combination | Max | -384.348 | 29.763 | -3.517 | 0.0077 | 0.886 | -27.737 | 12-1 | 0.79054
12 | 1.5811 | MAXIMO QP ELSs | Combination | Max | -384.388 | 30.671 | -3.517 | 0.0077 | 3.8678 | -49.5016 | 12-1 | 1.5811
12 | 0 | MAXIMO QP ELSs | Combination | Min | -403.357 | 26.089 | -3.802 | 0.0075 | -2.1437 | -10.8973 | 12-1 | 0
12 | 0.79054 | MAXIMO QP ELSs | Combination | Min | -403.397 | 26.997 | -3.802 | 0.0075 | 0.8194 | -34.0036 | 12-1 | 0.79054
12 | 1.5811 | MAXIMO QP ELSs | Combination | Min | -403.437 | 27.904 | -3.802 | 0.0075 | 3.6234 | -57.8274 | 12-1 | 1.5811
12 | 0 | MAXIMO ELS COMB FREC | Combination | Max | -384.572 | 29.23 | -3.729 | 0.0085 | -2.0898 | -5.7776 | 12-1 | 0
12 | 0.79054 | MAXIMO ELS COMB FREC | Combination | Max | -384.612 | 30.138 | -3.729 | 0.0085 | 0.9538 | -27.0333 | 12-1 | 0.79054
12 | 1.5811 | MAXIMO ELS COMB FREC | Combination | Max | -384.652 | 31.045 | -3.729 | 0.0085 | 4.5523 | -49.0065 | 12-1 | 1.5811
12 | 0 | MAXIMO ELS COMB FREC | Combination | Min | -408.655 | 26.089 | -4.582 | 0.0077 | -2.6926 | -10.7334 | 12-1 | 0
12 | 0.79054 | MAXIMO ELS COMB FREC | Combination | Min | -408.695 | 26.997 | -4.582 | 0.0077 | 0.8342 | -33.8399 | 12-1 | 0.79054
12 | 1.5811 | MAXIMO ELS COMB FREC | Combination | Min | -408.735 | 27.905 | -4.582 | 0.0077 | 3.8063 | -57.7079 | 12-1 | 1.5811
13 | 0 | MAXIMO ELUs | Combination | Max | -141.474 | -32.47 | 0.905 | 0.0023 | 1.5866 | -39.316 | 13-1 | 0
13 | 1.5005 | MAXIMO ELUs | Combination | Max | -141.414 | -30.143 | 0.905 | 0.0023 | 0.2933 | 11.1003 | 13-1 | 1.5005
13 | 3.001 | MAXIMO ELUs | Combination | Max | -141.353 | -27.816 | 0.905 | 0.0023 | 0.139 | 61.3346 | 13-1 | 3.001
13 | 0 | MAXIMO ELUs | Combination | Min | -355.808 | -46.481 | 0.06 | -0.0056 | 0.2623 | -92.2083 | 13-1 | 0
13 | 1.5005 | MAXIMO ELUs | Combination | Min | -355.747 | -44.154 | 0.06 | -0.0056 | 0.0707 | -27.0125 | 13-1 | 1.5005
13 | 3.001 | MAXIMO ELUs | Combination | Min | -355.687 | -41.827 | 0.06 | -0.0056 | -1.17 | 17.4422 | 13-1 | 3.001
13 | 0 | MAXIMO CARACT ELSs | Combination | Max | -109.502 | -24.118 | 0.64 | 0.0016 | 1.1479 | -30.8183 | 13-1 | 0
13 | 1.5005 | MAXIMO CARACT ELSs | Combination | Max | -109.457 | -22.394 | 0.64 | 0.0016 | 0.2143 | 6.3708 | 13-1 | 1.5005
13 | 3.001 | MAXIMO CARACT ELSs | Combination | Max | -109.413 | -20.67 | 0.64 | 0.0016 | 0.0744 | 44.2268 | 13-1 | 3.001
13 | 0 | MAXIMO CARACT ELSs | Combination | Min | -258.324 | -34.366 | 0.068 | -0.0039 | 0.2437 | -67.7573 | 13-1 | 0
13 | 1.5005 | MAXIMO CARACT ELSs | Combination | Min | -258.28 | -32.642 | 0.068 | -0.0039 | 0.0608 | -19.438 | 13-1 | 1.5005
13 | 3.001 | MAXIMO CARACT ELSs | Combination | Min | -258.235 | -30.919 | 0.068 | -0.0039 | -0.8215 | 13.9181 | 13-1 | 3.001
13 | 0 | MAXIMO QP ELSs | Combination | Max | -130.681 | -24.564 | 0.397 | -0.0012 | 0.7534 | -38.447 | 13-1 | 0
13 | 1.5005 | MAXIMO QP ELSs | Combination | Max | -130.637 | -22.84 | 0.397 | -0.0012 | 0.1589 | -1.9619 | 13-1 | 1.5005
13 | 3.001 | MAXIMO QP ELSs | Combination | Max | -130.592 | -21.116 | 0.397 | -0.0012 | -0.3864 | 31.9468 | 13-1 | 3.001
13 | 0 | MAXIMO QP ELSs | Combination | Min | -191.138 | -25.191 | 0.324 | -0.0018 | 0.5856 | -50.1641 | 13-1 | 0
13 | 1.5005 | MAXIMO QP ELSs | Combination | Min | -191.093 | -23.467 | 0.324 | -0.0018 | 0.0987 | -14.5789 | 13-1 | 1.5005
13 | 3.001 | MAXIMO QP ELSs | Combination | Min | -191.048 | -21.743 | 0.324 | -0.0018 | -0.4375 | 18.409 | 13-1 | 3.001
13 | 0 | MAXIMO ELS COMB FREC | Combination | Max | -131.724 | -24.872 | 0.424 | -2e-05 | 0.7963 | -38.7461 | 13-1 | 0
13 | 1.5005 | MAXIMO ELS COMB FREC | Combination | Max | -131.679 | -23.148 | 0.424 | -2e-05 | 0.1612 | -1.3083 | 13-1 | 1.5005
13 | 3.001 | MAXIMO ELS COMB FREC | Combination | Max | -131.634 | -21.425 | 0.424 | -2e-05 | -0.2216 | 33.871 | 13-1 | 3.001
13 | 0 | MAXIMO ELS COMB FREC | Combination | Min | -194.795 | -26.103 | 0.213 | -0.0017 | 0.4183 | -50.9764 | 13-1 | 0
13 | 1.5005 | MAXIMO ELS COMB FREC | Combination | Min | -194.75 | -24.379 | 0.213 | -0.0017 | 0.0974 | -14.4149 | 13-1 | 1.5005
13 | 3.001 | MAXIMO ELS COMB FREC | Combination | Min | -194.705 | -22.655 | 0.213 | -0.0017 | -0.4757 | 19.0363 | 13-1 | 3.001
14 | 0 | MAXIMO ELUs | Combination | Max | -667.358 | -56.403 | 1.342 | 0.0078 | 1.2121 | -85.2525 | 14-1 | 0
14 | 0.86338 | MAXIMO ELUs | Combination | Max | -667.297 | -55.064 | 1.342 | 0.0078 | 0.2641 | -29.3088 | 14-1 | 0.86338
14 | 1.7268 | MAXIMO ELUs | Combination | Max | -667.237 | -53.726 | 1.342 | 0.0078 | 2.4977 | 25.6659 | 14-1 | 1.7268
14 | 0 | MAXIMO ELUs | Combination | Min | -1140.884 | -94.711 | -2.595 | -0.0034 | -1.9975 | -154.3923 | 14-1 | 0
14 | 0.86338 | MAXIMO ELUs | Combination | Min | -1140.823 | -93.373 | -2.595 | -0.0034 | -0.1194 | -77.0232 | 14-1 | 0.86338
14 | 1.7268 | MAXIMO ELUs | Combination | Min | -1140.762 | -92.035 | -2.595 | -0.0034 | -1.1052 | -11.2381 | 14-1 | 1.7268
14 | 0 | MAXIMO CARACT ELSs | Combination | Max | -498.565 | -42.052 | 0.88 | 0.0056 | 0.8048 | -64.267 | 14-1 | 0
14 | 0.86338 | MAXIMO CARACT ELSs | Combination | Max | -498.52 | -41.06 | 0.88 | 0.0056 | 0.1909 | -23.172 | 14-1 | 0.86338
14 | 1.7268 | MAXIMO CARACT ELSs | Combination | Max | -498.475 | -40.069 | 0.88 | 0.0056 | 1.7875 | 17.1913 | 14-1 | 1.7268
14 | 0 | MAXIMO CARACT ELSs | Combination | Min | -839.795 | -69.904 | -1.854 | -0.0022 | -1.4243 | -113.9556 | 14-1 | 0
14 | 0.86338 | MAXIMO CARACT ELSs | Combination | Min | -839.75 | -68.912 | -1.854 | -0.0022 | -0.0705 | -56.58 | 14-1 | 0.86338
14 | 1.7268 | MAXIMO CARACT ELSs | Combination | Min | -839.705 | -67.921 | -1.854 | -0.0022 | -0.7151 | -7.4113 | 14-1 | 1.7268
14 | 0 | MAXIMO QP ELSs | Combination | Max | -517.579 | -43.831 | -0.035 | 0.0008188 | 0.0208 | -69.2933 | 14-1 | 0
14 | 0.86338 | MAXIMO QP ELSs | Combination | Max | -517.535 | -42.84 | -0.035 | 0.0008188 | 0.1234 | -29.7501 | 14-1 | 0.86338
14 | 1.7268 | MAXIMO QP ELSs | Combination | Max | -517.49 | -41.849 | -0.035 | 0.0008188 | 0.231 | 8.9995 | 14-1 | 1.7268
14 | 0 | MAXIMO QP ELSs | Combination | Min | -576.372 | -46.394 | -0.144 | 0.0004603 | -0.033 | -77.3879 | 14-1 | 0
14 | 0.86338 | MAXIMO QP ELSs | Combination | Min | -576.327 | -45.403 | -0.144 | 0.0004603 | 0.0106 | -39.8849 | 14-1 | 0.86338
14 | 1.7268 | MAXIMO QP ELSs | Combination | Min | -576.282 | -44.412 | -0.144 | 0.0004603 | 0.0475 | -3.3019 | 14-1 | 1.7268
14 | 0 | MAXIMO ELS COMB FREC | Combination | Max | -528.512 | -45.066 | -0.075 | 0.0026 | -0.0414 | -70.7506 | 14-1 | 0
14 | 0.86338 | MAXIMO ELS COMB FREC | Combination | Max | -528.467 | -44.075 | -0.075 | 0.0026 | 0.1271 | -30.1414 | 14-1 | 0.86338
14 | 1.7268 | MAXIMO ELS COMB FREC | Combination | Max | -528.422 | -43.084 | -0.075 | 0.0026 | 0.6918 | 10.7946 | 14-1 | 1.7268
14 | 0 | MAXIMO ELS COMB FREC | Combination | Min | -613.895 | -50.103 | -0.661 | 0.0009372 | -0.4843 | -82.0341 | 14-1 | 0
14 | 0.86338 | MAXIMO ELS COMB FREC | Combination | Min | -613.85 | -49.112 | -0.661 | 0.0009372 | -0.0168 | -41.3292 | 14-1 | 0.86338
14 | 1.7268 | MAXIMO ELS COMB FREC | Combination | Min | -613.805 | -48.12 | -0.661 | 0.0009372 | 0.0547 | -2.6271 | 14-1 | 1.7268
16 | 0 | MAXIMO ELUs | Combination | Max | 18.838 | 20.79 | -1.966 | 0.0128 | -0.9711 | 36.5201 | 16-1 | 0
16 | 0.63622 | MAXIMO ELUs | Combination | Max | 18.806 | 21.777 | -1.966 | 0.0128 | 0.5137 | 24.3271 | 16-1 | 0.63622
16 | 1.2724 | MAXIMO ELUs | Combination | Max | 18.773 | 22.763 | -1.966 | 0.0128 | 5.5276 | 11.5063 | 16-1 | 1.2724
16 | 0 | MAXIMO ELUs | Combination | Min | -136.909 | 11.077 | -7.908 | 0.003 | -4.5361 | -7.4161 | 16-1 | 0
16 | 0.63622 | MAXIMO ELUs | Combination | Min | -136.942 | 12.064 | -7.908 | 0.003 | 0.2154 | -14.7775 | 16-1 | 0.63622
16 | 1.2724 | MAXIMO ELUs | Combination | Min | -136.974 | 13.05 | -7.908 | 0.003 | 1.5303 | -22.7665 | 16-1 | 1.2724
16 | 0 | MAXIMO CARACT ELSs | Combination | Max | 9.804 | 15.174 | -1.596 | 0.0093 | -0.8051 | 24.8966 | 16-1 | 0
16 | 0.63622 | MAXIMO CARACT ELSs | Combination | Max | 9.78 | 15.905 | -1.596 | 0.0093 | 0.3782 | 16.1044 | 16-1 | 0.63622
16 | 1.2724 | MAXIMO CARACT ELSs | Combination | Max | 9.756 | 16.635 | -1.596 | 0.0093 | 4.0421 | 6.8473 | 16-1 | 1.2724
16 | 0 | MAXIMO CARACT ELSs | Combination | Min | -94.027 | 8.391 | -5.777 | 0.0024 | -3.3098 | -4.3942 | 16-1 | 0
16 | 0.63622 | MAXIMO CARACT ELSs | Combination | Min | -94.051 | 9.122 | -5.777 | 0.0024 | 0.1675 | -9.9653 | 16-1 | 0.63622
16 | 1.2724 | MAXIMO CARACT ELSs | Combination | Min | -94.075 | 9.853 | -5.777 | 0.0024 | 1.2256 | -16.0013 | 16-1 | 1.2724
16 | 0 | MAXIMO QP ELSs | Combination | Max | -8.869 | 11.759 | -2.661 | 0.0047 | -1.4893 | 15.1977 | 16-1 | 0
16 | 0.63622 | MAXIMO QP ELSs | Combination | Max | -8.894 | 12.49 | -2.661 | 0.0047 | 0.2566 | 7.484 | 16-1 | 0.63622
16 | 1.2724 | MAXIMO QP ELSs | Combination | Max | -8.918 | 13.22 | -2.661 | 0.0047 | 2.138 | -0.6946 | 16-1 | 1.2724
16 | 0 | MAXIMO QP ELSs | Combination | Min | -60.785 | 9.227 | -2.958 | 0.0043 | -1.6263 | 0.5523 | 16-1 | 0
16 | 0.63622 | MAXIMO QP ELSs | Combination | Min | -60.809 | 9.958 | -2.958 | 0.0043 | 0.2031 | -5.5508 | 16-1 | 0.63622
16 | 1.2724 | MAXIMO QP ELSs | Combination | Min | -60.833 | 10.689 | -2.958 | 0.0043 | 1.8968 | -12.1188 | 16-1 | 1.2724
16 | 0 | MAXIMO ELS COMB FREC | Combination | Max | -4.21 | 12.219 | -2.718 | 0.0056 | -1.5242 | 16.4905 | 16-1 | 0
16 | 0.63622 | MAXIMO ELS COMB FREC | Combination | Max | -4.234 | 12.949 | -2.718 | 0.0056 | 0.2718 | 8.4842 | 16-1 | 0.63622
16 | 1.2724 | MAXIMO ELS COMB FREC | Combination | Max | -4.258 | 13.68 | -2.718 | 0.0056 | 2.5482 | 0.0131 | 16-1 | 1.2724
16 | 0 | MAXIMO ELS COMB FREC | Combination | Min | -59.924 | 9.364 | -3.579 | 0.0042 | -2.0061 | 0.8903 | 16-1 | 0
16 | 0.63622 | MAXIMO ELS COMB FREC | Combination | Min | -59.948 | 10.095 | -3.579 | 0.0042 | 0.2048 | -5.2999 | 16-1 | 0.63622
16 | 1.2724 | MAXIMO ELS COMB FREC | Combination | Min | -59.972 | 10.826 | -3.579 | 0.0042 | 1.9349 | -11.9551 | 16-1 | 1.2724
17 | 0 | MAXIMO ELUs | Combination | Max | -186.809 | 52.296 | -1.093 | 0.0138 | -1.1702 | 39.5206 | 17-1 | 0
17 | 0.8007 | MAXIMO ELUs | Combination | Max | -186.864 | 53.537 | -1.093 | 0.0138 | -0.234 | 8.1087 | 17-1 | 0.8007
17 | 1.6014 | MAXIMO ELUs | Combination | Max | -186.919 | 54.779 | -1.093 | 0.0138 | 4.3785 | -24.1879 | 17-1 | 1.6014
17 | 0 | MAXIMO ELUs | Combination | Min | -397.27 | 30.667 | -6.224 | 0.0021 | -5.5881 | -1.4627 | 17-1 | 0
17 | 0.8007 | MAXIMO ELUs | Combination | Min | -397.325 | 31.908 | -6.224 | 0.0021 | -0.7242 | -27.26 | 17-1 | 0.8007
17 | 1.6014 | MAXIMO ELUs | Combination | Min | -397.38 | 33.149 | -6.224 | 0.0021 | 0.5805 | -65.938 | 17-1 | 1.6014
17 | 0 | MAXIMO CARACT ELSs | Combination | Max | -142.814 | 38.509 | -0.94 | 0.01 | -0.9741 | 27.2493 | 17-1 | 0
17 | 0.8007 | MAXIMO CARACT ELSs | Combination | Max | -142.855 | 39.429 | -0.94 | 0.01 | -0.1808 | 4.2867 | 17-1 | 0.8007
17 | 1.6014 | MAXIMO CARACT ELSs | Combination | Max | -142.895 | 40.348 | -0.94 | 0.01 | 3.1833 | -19.3394 | 17-1 | 1.6014
17 | 0 | MAXIMO CARACT ELSs | Combination | Min | -289.357 | 22.923 | -4.534 | 0.0019 | -4.0769 | -0.0729 | 17-1 | 0
17 | 0.8007 | MAXIMO CARACT ELSs | Combination | Min | -289.398 | 23.843 | -4.534 | 0.0019 | -0.5264 | -19.6621 | 17-1 | 0.8007
17 | 1.6014 | MAXIMO CARACT ELSs | Combination | Min | -289.438 | 24.762 | -4.534 | 0.0019 | 0.5313 | -48.3834 | 17-1 | 1.6014
17 | 0 | MAXIMO QP ELSs | Combination | Max | -162.78 | 26.502 | -2.108 | 0.0048 | -1.9266 | 18.1357 | 17-1 | 0
17 | 0.8007 | MAXIMO QP ELSs | Combination | Max | -162.821 | 27.421 | -2.108 | 0.0048 | -0.2145 | -3.4525 | 17-1 | 0.8007
17 | 1.6014 | MAXIMO QP ELSs | Combination | Max | -162.861 | 28.341 | -2.108 | 0.0048 | 1.5004 | -25.7405 | 17-1 | 1.6014
17 | 0 | MAXIMO QP ELSs | Combination | Min | -219.626 | 24.074 | -2.164 | 0.0044 | -2.0321 | 4.4746 | 17-1 | 0
17 | 0.8007 | MAXIMO QP ELSs | Combination | Min | -219.666 | 24.994 | -2.164 | 0.0044 | -0.3235 | -15.1699 | 17-1 | 0.8007
17 | 1.6014 | MAXIMO QP ELSs | Combination | Min | -219.707 | 25.913 | -2.164 | 0.0044 | 1.3823 | -35.588 | 17-1 | 1.6014
17 | 0 | MAXIMO ELS COMB FREC | Combination | Max | -160.525 | 28.299 | -2.065 | 0.0057 | -1.9335 | 20.2203 | 17-1 | 0
17 | 0.8007 | MAXIMO ELS COMB FREC | Combination | Max | -160.566 | 29.218 | -2.065 | 0.0057 | -0.2284 | -2.577 | 17-1 | 0.8007
17 | 1.6014 | MAXIMO ELS COMB FREC | Combination | Max | -160.606 | 30.137 | -2.065 | 0.0057 | 1.8291 | -25.8319 | 17-1 | 1.6014
17 | 0 | MAXIMO ELS COMB FREC | Combination | Min | -222.823 | 24.62 | -2.649 | 0.0041 | -2.4804 | 5.0866 | 17-1 | 0
17 | 0.8007 | MAXIMO ELS COMB FREC | Combination | Min | -222.864 | 25.54 | -2.649 | 0.0041 | -0.3833 | -14.995 | 17-1 | 0.8007
17 | 1.6014 | MAXIMO ELS COMB FREC | Combination | Min | -222.904 | 26.459 | -2.649 | 0.0041 | 1.3096 | -36.381 | 17-1 | 1.6014
18 | 0 | MAXIMO ELUs | Combination | Max | -636.882 | 98.802 | -0.381 | 0.0123 | 0.5066 | 6.4426 | 18-1 | 0
18 | 0.79054 | MAXIMO ELUs | Combination | Max | -636.936 | 100.027 | -0.381 | 0.0123 | 1.1544 | -44.4583 | 18-1 | 0.79054
18 | 1.5811 | MAXIMO ELUs | Combination | Max | -636.99 | 101.253 | -0.381 | 0.0123 | 6.3673 | -91.956 | 18-1 | 1.5811
18 | 0 | MAXIMO ELUs | Combination | Min | -1080.627 | 55.033 | -6.663 | 9.1e-05 | -4.1675 | -5.9572 | 18-1 | 0
18 | 0.79054 | MAXIMO ELUs | Combination | Min | -1080.681 | 56.259 | -6.663 | 9.1e-05 | 0.7173 | -77.7162 | 18-1 | 0.79054
18 | 1.5811 | MAXIMO ELUs | Combination | Min | -1080.735 | 57.484 | -6.663 | 9.1e-05 | 1.109 | -156.938 | 18-1 | 1.5811
18 | 0 | MAXIMO CARACT ELSs | Combination | Max | -477.724 | 72.836 | -0.456 | 0.0089 | 0.2353 | 4.4052 | 18-1 | 0
18 | 0.79054 | MAXIMO CARACT ELSs | Combination | Max | -477.764 | 73.744 | -0.456 | 0.0089 | 0.8532 | -33.4571 | 18-1 | 0.79054
18 | 1.5811 | MAXIMO CARACT ELSs | Combination | Max | -477.804 | 74.652 | -0.456 | 0.0089 | 4.6349 | -68.863 | 18-1 | 1.5811
18 | 0 | MAXIMO CARACT ELSs | Combination | Min | -797.202 | 41.285 | -4.83 | 0.0004273 | -3.0022 | -4.1207 | 18-1 | 0
18 | 0.79054 | MAXIMO CARACT ELSs | Combination | Min | -797.242 | 42.192 | -4.83 | 0.0004273 | 0.5351 | -57.2691 | 18-1 | 0.79054
18 | 1.5811 | MAXIMO CARACT ELSs | Combination | Min | -797.282 | 43.1 | -4.83 | 0.0004273 | 0.9557 | -115.7 | 18-1 | 1.5811
18 | 0 | MAXIMO QP ELSs | Combination | Max | -522.453 | 48.585 | -2.016 | 0.0039 | -1.0243 | 1.261 | 18-1 | 0
18 | 0.79054 | MAXIMO QP ELSs | Combination | Max | -522.493 | 49.492 | -2.016 | 0.0039 | 0.5837 | -35.8197 | 18-1 | 0.79054
18 | 1.5811 | MAXIMO QP ELSs | Combination | Max | -522.534 | 50.4 | -2.016 | 0.0039 | 2.3623 | -72.6528 | 18-1 | 1.5811
18 | 0 | MAXIMO QP ELSs | Combination | Min | -553.097 | 44.993 | -2.252 | 0.0037 | -1.2204 | -2.8068 | 18-1 | 0
18 | 0.79054 | MAXIMO QP ELSs | Combination | Min | -553.137 | 45.901 | -2.252 | 0.0037 | 0.5524 | -40.4207 | 18-1 | 0.79054
18 | 1.5811 | MAXIMO QP ELSs | Combination | Min | -553.177 | 46.808 | -2.252 | 0.0037 | 2.1635 | -79.7172 | 18-1 | 1.5811
18 | 0 | MAXIMO ELS COMB FREC | Combination | Max | -532.309 | 52.914 | -1.842 | 0.0045 | -0.8373 | 2.8701 | 18-1 | 0
18 | 0.79054 | MAXIMO ELS COMB FREC | Combination | Max | -532.349 | 53.822 | -1.842 | 0.0045 | 0.6269 | -36.391 | 18-1 | 0.79054
18 | 1.5811 | MAXIMO ELS COMB FREC | Combination | Max | -532.389 | 54.73 | -1.842 | 0.0045 | 2.7843 | -74.3158 | 18-1 | 1.5811
18 | 0 | MAXIMO ELS COMB FREC | Combination | Min | -589.788 | 46.374 | -2.736 | 0.0029 | -1.5639 | -2.2864 | 18-1 | 0
18 | 0.79054 | MAXIMO ELS COMB FREC | Combination | Min | -589.829 | 47.282 | -2.736 | 0.0029 | 0.5642 | -42.4232 | 18-1 | 0.79054
18 | 1.5811 | MAXIMO ELS COMB FREC | Combination | Min | -589.869 | 48.189 | -2.736 | 0.0029 | 2.0539 | -85.1426 | 18-1 | 1.5811
19 | 0 | MAXIMO ELUs | Combination | Max | -160.148 | -31.507 | 0.293 | 0.0067 | 0.5143 | -41.6752 | 19-1 | 0
19 | 1.5005 | MAXIMO ELUs | Combination | Max | -160.087 | -29.18 | 0.293 | 0.0067 | 0.0929 | 7.5425 | 19-1 | 1.5005
19 | 3.001 | MAXIMO ELUs | Combination | Max | -160.027 | -26.853 | 0.293 | 0.0067 | 1.4242 | 54.976 | 19-1 | 3.001
19 | 0 | MAXIMO ELUs | Combination | Min | -370.805 | -44.841 | -0.951 | -0.0027 | -1.4309 | -91.4357 | 19-1 | 0
19 | 1.5005 | MAXIMO ELUs | Combination | Min | -370.745 | -42.514 | -0.951 | -0.0027 | -0.0353 | -28.5199 | 19-1 | 1.5005
19 | 3.001 | MAXIMO ELUs | Combination | Min | -370.684 | -40.187 | -0.951 | -0.0027 | -0.366 | 14.6869 | 19-1 | 3.001
19 | 0 | MAXIMO CARACT ELSs | Combination | Max | -122.926 | -23.385 | 0.18 | 0.0048 | 0.3228 | -32.3787 | 19-1 | 0
19 | 1.5005 | MAXIMO CARACT ELSs | Combination | Max | -122.881 | -21.661 | 0.18 | 0.0048 | 0.0674 | 3.8748 | 19-1 | 1.5005
19 | 3.001 | MAXIMO CARACT ELSs | Combination | Max | -122.836 | -19.937 | 0.18 | 0.0048 | 1.0184 | 39.571 | 19-1 | 3.001
19 | 0 | MAXIMO CARACT ELSs | Combination | Min | -269.854 | -33.133 | -0.68 | -0.0017 | -1.0223 | -67.2382 | 19-1 | 0
19 | 1.5005 | MAXIMO CARACT ELSs | Combination | Min | -269.81 | -31.409 | -0.68 | -0.0017 | -0.0232 | -20.5986 | 19-1 | 1.5005
19 | 3.001 | MAXIMO CARACT ELSs | Combination | Min | -269.765 | -29.685 | -0.68 | -0.0017 | -0.2163 | 11.8208 | 19-1 | 3.001
19 | 0 | MAXIMO QP ELSs | Combination | Max | -142.265 | -23.611 | -0.125 | 0.0012 | -0.1393 | -39.1653 | 19-1 | 0
19 | 1.5005 | MAXIMO QP ELSs | Combination | Max | -142.221 | -21.887 | -0.125 | 0.0012 | 0.0489 | -3.83 | 19-1 | 1.5005
19 | 3.001 | MAXIMO QP ELSs | Combination | Max | -142.176 | -20.163 | -0.125 | 0.0012 | 0.3175 | 28.9354 | 19-1 | 3.001
19 | 0 | MAXIMO QP ELSs | Combination | Min | -197.725 | -24.422 | -0.2 | 0.0007634 | -0.2839 | -49.6411 | 19-1 | 0
19 | 1.5005 | MAXIMO QP ELSs | Combination | Min | -197.681 | -22.698 | -0.2 | 0.0007634 | 0.0164 | -15.4895 | 19-1 | 1.5005
19 | 3.001 | MAXIMO QP ELSs | Combination | Min | -197.636 | -20.974 | -0.2 | 0.0007634 | 0.2363 | 16.0582 | 19-1 | 3.001
19 | 0 | MAXIMO ELS COMB FREC | Combination | Max | -144.596 | -23.891 | 0.041 | 0.0019 | 0.0846 | -39.5488 | 19-1 | 0
19 | 1.5005 | MAXIMO ELS COMB FREC | Combination | Max | -144.551 | -22.168 | 0.041 | 0.0019 | 0.0442 | -3.4153 | 19-1 | 1.5005
19 | 3.001 | MAXIMO ELS COMB FREC | Combination | Max | -144.506 | -20.444 | 0.041 | 0.0019 | 0.4185 | 30.3068 | 19-1 | 3.001
19 | 0 | MAXIMO ELS COMB FREC | Combination | Min | -203.134 | -25.15 | -0.291 | -0.0005083 | -0.456 | -50.454 | 19-1 | 0
19 | 1.5005 | MAXIMO ELS COMB FREC | Combination | Min | -203.089 | -23.426 | -0.291 | -0.0005083 | -0.0191 | -15.4516 | 19-1 | 1.5005
19 | 3.001 | MAXIMO ELS COMB FREC | Combination | Min | -203.044 | -21.702 | -0.291 | -0.0005083 | -0.0393 | 16.5175 | 19-1 | 3.001
20 | 0 | MAXIMO ELUs | Combination | Max | -547.578 | -42.365 | 0.244 | 0.0099 | 0.5101 | -60.4933 | 20-1 | 0
20 | 0.86338 | MAXIMO ELUs | Combination | Max | -547.518 | -41.027 | 0.244 | 0.0099 | 1.0894 | -18.0064 | 20-1 | 0.86338
20 | 1.7268 | MAXIMO ELUs | Combination | Max | -547.457 | -39.689 | 0.244 | 0.0099 | 4.7593 | 23.4332 | 20-1 | 1.7268
20 | 0 | MAXIMO ELUs | Combination | Min | -949.782 | -69.462 | -4.273 | -0.0021 | -2.6198 | -121.3074 | 20-1 | 0
20 | 0.86338 | MAXIMO ELUs | Combination | Min | -949.721 | -68.124 | -4.273 | -0.0021 | 0.2993 | -65.8024 | 20-1 | 0.86338
20 | 1.7268 | MAXIMO ELUs | Combination | Min | -949.66 | -66.786 | -4.273 | -0.0021 | 0.0885 | -19.101 | 20-1 | 1.7268
20 | 0 | MAXIMO CARACT ELSs | Combination | Max | -410.155 | -31.539 | 0.058 | 0.0071 | 0.2878 | -46.2034 | 20-1 | 0
20 | 0.86338 | MAXIMO CARACT ELSs | Combination | Max | -410.11 | -30.548 | 0.058 | 0.0071 | 0.7986 | -15.0764 | 20-1 | 0.86338
20 | 1.7268 | MAXIMO CARACT ELSs | Combination | Max | -410.065 | -29.556 | 0.058 | 0.0071 | 3.4497 | 15.2668 | 20-1 | 1.7268
20 | 0 | MAXIMO CARACT ELSs | Combination | Min | -698.023 | -51.207 | -3.086 | -0.0012 | -1.8787 | -89.3779 | 20-1 | 0
20 | 0.86338 | MAXIMO CARACT ELSs | Combination | Min | -697.978 | -50.216 | -3.086 | -0.0012 | 0.2375 | -48.1874 | 20-1 | 0.86338
20 | 1.7268 | MAXIMO CARACT ELSs | Combination | Min | -697.933 | -49.225 | -3.086 | -0.0012 | 0.1871 | -13.0893 | 20-1 | 1.7268
20 | 0 | MAXIMO QP ELSs | Combination | Max | -430.591 | -32.246 | -1.014 | 0.0022 | -0.4957 | -52.4746 | 20-1 | 0
20 | 0.86338 | MAXIMO QP ELSs | Combination | Max | -430.546 | -31.255 | -1.014 | 0.0022 | 0.4029 | -22.899 | 20-1 | 0.86338
20 | 1.7268 | MAXIMO QP ELSs | Combination | Max | -430.501 | -30.264 | -1.014 | 0.0022 | 1.3065 | 5.8569 | 20-1 | 1.7268
20 | 0 | MAXIMO QP ELSs | Combination | Min | -492.42 | -34.8 | -1.049 | 0.0018 | -0.5552 | -62.3418 | 20-1 | 0
20 | 0.86338 | MAXIMO QP ELSs | Combination | Min | -492.375 | -33.809 | -1.049 | 0.0018 | 0.3265 | -34.885 | 20-1 | 0.86338
20 | 1.7268 | MAXIMO QP ELSs | Combination | Min | -492.33 | -32.818 | -1.049 | 0.0018 | 1.2033 | -8.3212 | 20-1 | 1.7268
20 | 0 | MAXIMO ELS COMB FREC | Combination | Max | -434.761 | -32.589 | -0.567 | 0.0033 | -0.0576 | -52.8731 | 20-1 | 0
20 | 0.86338 | MAXIMO ELS COMB FREC | Combination | Max | -434.716 | -31.598 | -0.567 | 0.0033 | 0.5445 | -22.8582 | 20-1 | 0.86338
20 | 1.7268 | MAXIMO ELS COMB FREC | Combination | Max | -434.671 | -30.607 | -0.567 | 0.0033 | 1.7966 | 6.8516 | 20-1 | 1.7268
20 | 0 | MAXIMO ELS COMB FREC | Combination | Min | -510.129 | -36.246 | -1.452 | 0.0007089 | -0.7621 | -64.0191 | 20-1 | 0
20 | 0.86338 | MAXIMO ELS COMB FREC | Combination | Min | -510.084 | -35.255 | -1.452 | 0.0007089 | 0.3523 | -35.3138 | 20-1 | 0.86338
20 | 1.7268 | MAXIMO ELS COMB FREC | Combination | Min | -510.039 | -34.264 | -1.452 | 0.0007089 | 0.8704 | -8.1276 | 20-1 | 1.7268
22 | 0 | MAXIMO ELUs | Combination | Max | -8.52 | 17.978 | 0.454 | 0.0128 | 0.3379 | 30.319 | 22-1 | 0
22 | 0.63622 | MAXIMO ELUs | Combination | Max | -8.552 | 18.965 | 0.454 | 0.0128 | 0.2125 | 19.1718 | 22-1 | 0.63622
22 | 1.2724 | MAXIMO ELUs | Combination | Max | -8.584 | 19.951 | 0.454 | 0.0128 | 4.5211 | 7.3969 | 22-1 | 1.2724
22 | 0 | MAXIMO ELUs | Combination | Min | -143.588 | 9.05 | -6.772 | -0.0001155 | -4.0962 | -9.4878 | 22-1 | 0
22 | 0.63622 | MAXIMO ELUs | Combination | Min | -143.621 | 10.036 | -6.772 | -0.0001155 | 0.04 | -15.5593 | 22-1 | 0.63622
22 | 1.2724 | MAXIMO ELUs | Combination | Min | -143.653 | 11.023 | -6.772 | -0.0001155 | -0.2401 | -22.2584 | 22-1 | 1.2724
22 | 0 | MAXIMO CARACT ELSs | Combination | Max | -9.914 | 13.081 | 0.174 | 0.0093 | 0.151 | 20.505 | 22-1 | 0
22 | 0.63622 | MAXIMO CARACT ELSs | Combination | Max | -9.938 | 13.812 | 0.174 | 0.0093 | 0.1542 | 12.498 | 22-1 | 0.63622
22 | 1.2724 | MAXIMO CARACT ELSs | Combination | Max | -9.962 | 14.543 | 0.174 | 0.0093 | 3.2829 | 4.026 | 22-1 | 1.2724
22 | 0 | MAXIMO CARACT ELSs | Combination | Min | -99.959 | 6.901 | -4.918 | 0.0002006 | -2.9744 | -6.0329 | 22-1 | 0
22 | 0.63622 | MAXIMO CARACT ELSs | Combination | Min | -99.983 | 7.632 | -4.918 | 0.0002006 | 0.0342 | -10.6561 | 22-1 | 0.63622
22 | 1.2724 | MAXIMO CARACT ELSs | Combination | Min | -100.007 | 8.363 | -4.918 | 0.0002006 | -0.0707 | -15.7442 | 22-1 | 1.2724
22 | 0 | MAXIMO QP ELSs | Combination | Max | -26.126 | 10.45 | -1.137 | 0.0028 | -0.6679 | 11.7138 | 22-1 | 0
22 | 0.63622 | MAXIMO QP ELSs | Combination | Max | -26.15 | 11.181 | -1.137 | 0.0028 | 0.0828 | 4.8327 | 22-1 | 0.63622
22 | 1.2724 | MAXIMO QP ELSs | Combination | Max | -26.174 | 11.912 | -1.137 | 0.0028 | 0.956 | -2.5134 | 22-1 | 1.2724
22 | 0 | MAXIMO QP ELSs | Combination | Min | -71.149 | 7.791 | -1.374 | 0.0026 | -0.7922 | -1.5551 | 22-1 | 0
22 | 0.63622 | MAXIMO QP ELSs | Combination | Min | -71.173 | 8.522 | -1.374 | 0.0026 | 0.0549 | -6.7443 | 22-1 | 0.63622
22 | 1.2724 | MAXIMO QP ELSs | Combination | Min | -71.197 | 9.252 | -1.374 | 0.0026 | 0.7794 | -12.3985 | 22-1 | 1.2724
22 | 0 | MAXIMO ELS COMB FREC | Combination | Max | -24.754 | 10.604 | -1.275 | 0.0053 | -0.7582 | 12.4757 | 22-1 | 0
22 | 0.63622 | MAXIMO ELS COMB FREC | Combination | Max | -24.778 | 11.335 | -1.275 | 0.0053 | 0.0872 | 5.4968 | 22-1 | 0.63622
22 | 1.2724 | MAXIMO ELS COMB FREC | Combination | Max | -24.802 | 12.066 | -1.275 | 0.0053 | 1.847 | -1.9471 | 22-1 | 1.2724
22 | 0 | MAXIMO ELS COMB FREC | Combination | Min | -71.426 | 7.845 | -2.767 | 0.0029 | -1.6744 | -1.3598 | 22-1 | 0
22 | 0.63622 | MAXIMO ELS COMB FREC | Combination | Min | -71.45 | 8.576 | -2.767 | 0.0029 | 0.028 | -6.5835 | 22-1 | 0.63622
22 | 1.2724 | MAXIMO ELS COMB FREC | Combination | Min | -71.474 | 9.307 | -2.767 | 0.0029 | 0.8638 | -12.2721 | 22-1 | 1.2724
23 | 0 | MAXIMO ELUs | Combination | Max | -166.921 | 38.963 | 0.288 | 0.0159 | 0.3362 | 36.5938 | 23-1 | 0
23 | 0.8007 | MAXIMO ELUs | Combination | Max | -166.975 | 40.204 | 0.288 | 0.0159 | 0.1395 | 12.1328 | 23-1 | 0.8007
23 | 1.6014 | MAXIMO ELUs | Combination | Max | -167.03 | 41.445 | 0.288 | 0.0159 | 4.8469 | -13.3219 | 23-1 | 1.6014
23 | 0 | MAXIMO ELUs | Combination | Min | -371.065 | 22.448 | -6.374 | -0.0003059 | -5.3602 | -10.4844 | 23-1 | 0
23 | 0.8007 | MAXIMO ELUs | Combination | Min | -371.12 | 23.689 | -6.374 | -0.0003059 | -0.2567 | -28.9558 | 23-1 | 0.8007
23 | 1.6014 | MAXIMO ELUs | Combination | Min | -371.175 | 24.93 | -6.374 | -0.0003059 | -0.1245 | -56.607 | 23-1 | 1.6014
23 | 0 | MAXIMO CARACT ELSs | Combination | Max | -128.229 | 28.632 | 0.066 | 0.0116 | 0.1222 | 24.7884 | 23-1 | 0
23 | 0.8007 | MAXIMO CARACT ELSs | Combination | Max | -128.27 | 29.551 | 0.066 | 0.0116 | 0.0919 | 6.9753 | 23-1 | 0.8007
23 | 1.6014 | MAXIMO CARACT ELSs | Combination | Max | -128.31 | 30.471 | 0.066 | 0.0116 | 3.5297 | -11.5739 | 23-1 | 1.6014
23 | 0 | MAXIMO CARACT ELSs | Combination | Min | -269.895 | 16.8 | -4.636 | 0.0001324 | -3.895 | -6.5971 | 23-1 | 0
23 | 0.8007 | MAXIMO CARACT ELSs | Combination | Min | -269.936 | 17.719 | -4.636 | 0.0001324 | -0.1827 | -20.4312 | 23-1 | 0.8007
23 | 1.6014 | MAXIMO CARACT ELSs | Combination | Min | -269.976 | 18.639 | -4.636 | 0.0001324 | 0.0169 | -41.3946 | 23-1 | 1.6014
23 | 0 | MAXIMO QP ELSs | Combination | Max | -148.857 | 20.067 | -1.245 | 0.0034 | -0.9921 | 14.3569 | 23-1 | 0
23 | 0.8007 | MAXIMO QP ELSs | Combination | Max | -148.898 | 20.986 | -1.245 | 0.0034 | 0.0123 | -2.0785 | 23-1 | 0.8007
23 | 1.6014 | MAXIMO QP ELSs | Combination | Max | -148.939 | 21.905 | -1.245 | 0.0034 | 1.0169 | -19.25 | 23-1 | 1.6014
23 | 0 | MAXIMO QP ELSs | Combination | Min | -206.748 | 17.573 | -1.26 | 0.0031 | -1.0535 | -1.3358 | 23-1 | 0
23 | 0.8007 | MAXIMO QP ELSs | Combination | Min | -206.788 | 18.492 | -1.26 | 0.0031 | -0.0557 | -15.7747 | 23-1 | 0.8007
23 | 1.6014 | MAXIMO QP ELSs | Combination | Min | -206.829 | 19.412 | -1.26 | 0.0031 | 0.942 | -30.9496 | 23-1 | 1.6014
23 | 0 | MAXIMO ELS COMB FREC | Combination | Max | -145.875 | 20.65 | -1.405 | 0.0065 | -1.1208 | 15.4331 | 23-1 | 0
23 | 0.8007 | MAXIMO ELS COMB FREC | Combination | Max | -145.916 | 21.569 | -1.405 | 0.0065 | 0.036 | -1.3752 | 23-1 | 0.8007
23 | 1.6014 | MAXIMO ELS COMB FREC | Combination | Max | -145.956 | 22.489 | -1.405 | 0.0065 | 2.083 | -18.858 | 23-1 | 1.6014
23 | 0 | MAXIMO ELS COMB FREC | Combination | Min | -207.19 | 17.75 | -2.635 | 0.0034 | -2.1961 | -1.0671 | 23-1 | 0
23 | 0.8007 | MAXIMO ELS COMB FREC | Combination | Min | -207.231 | 18.67 | -2.635 | 0.0034 | -0.094 | -15.6479 | 23-1 | 0.8007
23 | 1.6014 | MAXIMO ELS COMB FREC | Combination | Min | -207.272 | 19.589 | -2.635 | 0.0034 | 1.0694 | -30.9649 | 23-1 | 1.6014
24 | 0 | MAXIMO ELUs | Combination | Max | -457.149 | 59.35 | 2.886 | 0.0136 | 2.4816 | 3.7414 | 24-1 | 0
24 | 0.79054 | MAXIMO ELUs | Combination | Max | -457.203 | 60.575 | 2.886 | 0.0136 | 0.6404 | -24.0232 | 24-1 | 0.79054
24 | 1.5811 | MAXIMO ELUs | Combination | Max | -457.257 | 61.801 | 2.886 | 0.0136 | 4.7308 | -52.6864 | 24-1 | 1.5811
24 | 0 | MAXIMO ELUs | Combination | Min | -694.693 | 33.469 | -5.174 | -0.0036 | -3.45 | -6.936 | 24-1 | 0
24 | 0.79054 | MAXIMO ELUs | Combination | Min | -694.747 | 34.694 | -5.174 | -0.0036 | 0.1906 | -51.4072 | 24-1 | 0.79054
24 | 1.5811 | MAXIMO ELUs | Combination | Min | -694.801 | 35.919 | -5.174 | -0.0036 | -2.0909 | -98.3248 | 24-1 | 1.5811
24 | 0 | MAXIMO CARACT ELSs | Combination | Max | -340.542 | 43.632 | 1.919 | 0.0098 | 1.6753 | 2.279 | 24-1 | 0
24 | 0.79054 | MAXIMO CARACT ELSs | Combination | Max | -340.582 | 44.54 | 1.919 | 0.0098 | 0.4677 | -18.4362 | 24-1 | 0.79054
24 | 1.5811 | MAXIMO CARACT ELSs | Combination | Max | -340.622 | 45.448 | 1.919 | 0.0098 | 3.3758 | -39.8065 | 24-1 | 1.5811
24 | 0 | MAXIMO CARACT ELSs | Combination | Min | -512.967 | 25.037 | -3.679 | -0.0022 | -2.4405 | -4.855 | 24-1 | 0
24 | 0.79054 | MAXIMO CARACT ELSs | Combination | Min | -513.007 | 25.945 | -3.679 | -0.0022 | 0.1517 | -37.6847 | 24-1 | 0.79054
24 | 1.5811 | MAXIMO CARACT ELSs | Combination | Min | -513.047 | 26.852 | -3.679 | -0.0022 | -1.3657 | -72.2104 | 24-1 | 1.5811
24 | 0 | MAXIMO QP ELSs | Combination | Max | -351.381 | 29.726 | -0.019 | 0.0018 | 0.2384 | -0.0234 | 24-1 | 0
24 | 0.79054 | MAXIMO QP ELSs | Combination | Max | -351.421 | 30.633 | -0.019 | 0.0018 | 0.2543 | -21.3218 | 24-1 | 0.79054
24 | 1.5811 | MAXIMO QP ELSs | Combination | Max | -351.461 | 31.541 | -0.019 | 0.0018 | 0.3179 | -43.3144 | 24-1 | 1.5811
24 | 0 | MAXIMO QP ELSs | Combination | Min | -369.911 | 26.141 | -0.091 | 0.0015 | 0.158 | -3.5826 | 24-1 | 0
24 | 0.79054 | MAXIMO QP ELSs | Combination | Min | -369.951 | 27.049 | -0.091 | 0.0015 | 0.2289 | -27.1678 | 24-1 | 0.79054
24 | 1.5811 | MAXIMO QP ELSs | Combination | Min | -369.992 | 27.957 | -0.091 | 0.0015 | 0.252 | -51.4933 | 24-1 | 1.5811
24 | 0 | MAXIMO ELS COMB FREC | Combination | Max | -348.908 | 30.397 | 0.202 | 0.0043 | 0.3832 | 1.163 | 24-1 | 0
24 | 0.79054 | MAXIMO ELS COMB FREC | Combination | Max | -348.948 | 31.305 | 0.202 | 0.0043 | 0.2731 | -20.4536 | 24-1 | 0.79054
24 | 1.5811 | MAXIMO ELS COMB FREC | Combination | Max | -348.988 | 32.213 | 0.202 | 0.0043 | 1.259 | -42.7643 | 24-1 | 1.5811
24 | 0 | MAXIMO ELS COMB FREC | Combination | Min | -371.769 | 26.298 | -1.257 | 0.0014 | -0.7455 | -3.2101 | 24-1 | 0
24 | 0.79054 | MAXIMO ELS COMB FREC | Combination | Min | -371.809 | 27.205 | -1.257 | 0.0014 | 0.1988 | -26.919 | 24-1 | 0.79054
24 | 1.5811 | MAXIMO ELS COMB FREC | Combination | Min | -371.85 | 28.113 | -1.257 | 0.0014 | 0.0472 | -51.4275 | 24-1 | 1.5811
25 | 0 | MAXIMO ELUs | Combination | Max | -142.353 | -31.114 | -0.679 | 0.017 | -0.9539 | -39.6203 | 25-1 | 0
25 | 1.5005 | MAXIMO ELUs | Combination | Max | -142.293 | -28.787 | -0.679 | 0.017 | 0.0711 | 9.3314 | 25-1 | 1.5005
25 | 3.001 | MAXIMO ELUs | Combination | Max | -142.233 | -26.46 | -0.679 | 0.017 | 3.2865 | 55.4867 | 25-1 | 3.001
25 | 0 | MAXIMO ELUs | Combination | Min | -357.342 | -44.028 | -2.17 | 0.0052 | -3.2263 | -90.2452 | 25-1 | 0
25 | 1.5005 | MAXIMO ELUs | Combination | Min | -357.281 | -41.701 | -2.17 | 0.0052 | -0.0756 | -29.056 | 25-1 | 1.5005
25 | 3.001 | MAXIMO ELUs | Combination | Min | -357.221 | -39.373 | -2.17 | 0.0052 | 1.0301 | 13.1219 | 25-1 | 3.001
25 | 0 | MAXIMO CARACT ELSs | Combination | Max | -110.296 | -23.094 | -0.51 | 0.0124 | -0.7633 | -30.9667 | 25-1 | 0
25 | 1.5005 | MAXIMO CARACT ELSs | Combination | Max | -110.251 | -21.37 | -0.51 | 0.0124 | 0.0514 | 5.0662 | 25-1 | 1.5005
25 | 3.001 | MAXIMO CARACT ELSs | Combination | Max | -110.206 | -19.646 | -0.51 | 0.0124 | 2.402 | 39.8557 | 25-1 | 3.001
25 | 0 | MAXIMO CARACT ELSs | Combination | Min | -259.277 | -32.521 | -1.585 | 0.0039 | -2.356 | -66.3224 | 25-1 | 0
25 | 1.5005 | MAXIMO CARACT ELSs | Combination | Min | -259.232 | -30.797 | -1.585 | 0.0039 | -0.0536 | -20.9568 | 25-1 | 1.5005
25 | 3.001 | MAXIMO CARACT ELSs | Combination | Min | -259.188 | -29.074 | -1.585 | 0.0039 | 0.765 | 10.7329 | 25-1 | 3.001
25 | 0 | MAXIMO QP ELSs | Combination | Max | -132.115 | -23.302 | -0.871 | 0.0072 | -1.2717 | -38.2491 | 25-1 | 0
25 | 1.5005 | MAXIMO QP ELSs | Combination | Max | -132.07 | -21.578 | -0.871 | 0.0072 | 0.0356 | -3.2406 | 25-1 | 1.5005
25 | 3.001 | MAXIMO QP ELSs | Combination | Max | -132.025 | -19.854 | -0.871 | 0.0072 | 1.3813 | 29.1919 | 25-1 | 3.001
25 | 0 | MAXIMO QP ELSs | Combination | Min | -194.587 | -24.2 | -0.914 | 0.0069 | -1.3618 | -49.476 | 25-1 | 0
25 | 1.5005 | MAXIMO QP ELSs | Combination | Min | -194.542 | -22.476 | -0.914 | 0.0069 | 0.0088 | -15.7934 | 25-1 | 1.5005
25 | 3.001 | MAXIMO QP ELSs | Combination | Min | -194.497 | -20.752 | -0.914 | 0.0069 | 1.341 | 15.2915 | 25-1 | 3.001
25 | 0 | MAXIMO ELS COMB FREC | Combination | Max | -131.552 | -23.608 | -0.479 | 0.0075 | -0.7189 | -38.3325 | 25-1 | 0
25 | 1.5005 | MAXIMO ELS COMB FREC | Combination | Max | -131.507 | -21.884 | -0.479 | 0.0075 | 0.0307 | -2.6481 | 25-1 | 1.5005
25 | 3.001 | MAXIMO ELS COMB FREC | Combination | Max | -131.463 | -20.161 | -0.479 | 0.0075 | 1.442 | 30.5036 | 25-1 | 3.001
25 | 0 | MAXIMO ELS COMB FREC | Combination | Min | -196.373 | -24.682 | -0.957 | 0.0036 | -1.4324 | -49.8307 | 25-1 | 0
25 | 1.5005 | MAXIMO ELS COMB FREC | Combination | Min | -196.329 | -22.958 | -0.957 | 0.0036 | -0.042 | -15.6888 | 25-1 | 1.5005
25 | 3.001 | MAXIMO ELS COMB FREC | Combination | Min | -196.284 | -21.234 | -0.957 | 0.0036 | 0.7182 | 15.8554 | 25-1 | 3.001
26 | 0 | MAXIMO ELUs | Combination | Max | -594.891 | -49.451 | -2.252 | 0.0176 | -1.6488 | -78.1179 | 26-1 | 0
26 | 0.86338 | MAXIMO ELUs | Combination | Max | -594.83 | -48.113 | -2.252 | 0.0176 | 0.913 | -28.475 | 26-1 | 0.86338
26 | 1.7268 | MAXIMO ELUs | Combination | Max | -594.77 | -46.775 | -2.252 | 0.0176 | 7.2492 | 20.0646 | 26-1 | 1.7268
26 | 0 | MAXIMO ELUs | Combination | Min | -1000.47 | -80.096 | -7.501 | 0.0047 | -5.7623 | -134.9046 | 26-1 | 0
26 | 0.86338 | MAXIMO ELUs | Combination | Min | -1000.409 | -78.757 | -7.501 | 0.0047 | 0.2955 | -71.6971 | 26-1 | 0.86338
26 | 1.7268 | MAXIMO ELUs | Combination | Min | -1000.349 | -77.419 | -7.501 | 0.0047 | 2.2398 | -16.0893 | 26-1 | 1.7268
26 | 0 | MAXIMO CARACT ELSs | Combination | Max | -445.355 | -36.815 | -1.806 | 0.0128 | -1.3301 | -58.8443 | 26-1 | 0
26 | 0.86338 | MAXIMO CARACT ELSs | Combination | Max | -445.31 | -35.824 | -1.806 | 0.0128 | 0.6709 | -22.4699 | 26-1 | 0.86338
26 | 1.7268 | MAXIMO CARACT ELSs | Combination | Max | -445.265 | -34.833 | -1.806 | 0.0128 | 5.2998 | 13.0835 | 26-1 | 1.7268
26 | 0 | MAXIMO CARACT ELSs | Combination | Min | -735.388 | -59.051 | -5.481 | 0.0038 | -4.2076 | -99.5788 | 26-1 | 0
26 | 0.86338 | MAXIMO CARACT ELSs | Combination | Min | -735.343 | -58.06 | -5.481 | 0.0038 | 0.2294 | -52.6653 | 26-1 | 0.86338
26 | 1.7268 | MAXIMO CARACT ELSs | Combination | Min | -735.298 | -57.068 | -5.481 | 0.0038 | 1.7889 | -11.0191 | 26-1 | 1.7268
26 | 0 | MAXIMO QP ELSs | Combination | Max | -466.481 | -37.646 | -3.007 | 0.0072 | -2.2622 | -63.2508 | 26-1 | 0
26 | 0.86338 | MAXIMO QP ELSs | Combination | Max | -466.436 | -36.655 | -3.007 | 0.0072 | 0.3439 | -28.6674 | 26-1 | 0.86338
26 | 1.7268 | MAXIMO QP ELSs | Combination | Max | -466.391 | -35.663 | -3.007 | 0.0072 | 2.9685 | 5.0776 | 26-1 | 1.7268
26 | 0 | MAXIMO QP ELSs | Combination | Min | -530.367 | -40.571 | -3.086 | 0.0068 | -2.3705 | -70.2859 | 26-1 | 0
26 | 0.86338 | MAXIMO QP ELSs | Combination | Min | -530.322 | -39.58 | -3.086 | 0.0068 | 0.2841 | -38.1929 | 26-1 | 0.86338
26 | 1.7268 | MAXIMO QP ELSs | Combination | Min | -530.277 | -38.589 | -3.086 | 0.0068 | 2.9202 | -6.9737 | 26-1 | 1.7268
26 | 0 | MAXIMO ELS COMB FREC | Combination | Max | -465.281 | -38.539 | -1.967 | 0.0076 | -1.3293 | -63.4147 | 26-1 | 0
26 | 0.86338 | MAXIMO ELS COMB FREC | Combination | Max | -465.236 | -37.548 | -1.967 | 0.0076 | 0.4662 | -27.8544 | 26-1 | 0.86338
26 | 1.7268 | MAXIMO ELS COMB FREC | Combination | Max | -465.191 | -36.557 | -1.967 | 0.0076 | 3.171 | 6.9664 | 26-1 | 1.7268
26 | 0 | MAXIMO ELS COMB FREC | Combination | Min | -538.018 | -42.014 | -3.262 | 0.0038 | -2.5058 | -71.3821 | 26-1 | 0
26 | 0.86338 | MAXIMO ELS COMB FREC | Combination | Min | -537.973 | -41.023 | -3.262 | 0.0038 | 0.3013 | -38.5181 | 26-1 | 0.86338
26 | 1.7268 | MAXIMO ELS COMB FREC | Combination | Min | -537.928 | -40.032 | -3.262 | 0.0038 | 2.0572 | -6.5278 | 26-1 | 1.7268
28 | 0 | MAXIMO ELUs | Combination | Max | 1.156 | 19.005 | 3.09 | 0.0091 | 1.9809 | 34.0123 | 28-1 | 0
28 | 0.63622 | MAXIMO ELUs | Combination | Max | 1.123 | 19.991 | 3.09 | 0.0091 | 0.1954 | 22.3984 | 28-1 | 0.63622
28 | 1.2724 | MAXIMO ELUs | Combination | Max | 1.091 | 20.978 | 3.09 | 0.0091 | 3.5937 | 10.1568 | 28-1 | 1.2724
28 | 0 | MAXIMO ELUs | Combination | Min | -155.684 | 9.988 | -5.341 | -0.005 | -3.2028 | -10.5344 | 28-1 | 0
28 | 0.63622 | MAXIMO ELUs | Combination | Min | -155.716 | 10.974 | -5.341 | -0.005 | -0.007 | -17.2027 | 28-1 | 0.63622
28 | 1.2724 | MAXIMO ELUs | Combination | Min | -155.749 | 11.961 | -5.341 | -0.005 | -1.9511 | -24.4987 | 28-1 | 1.2724
28 | 0 | MAXIMO CARACT ELSs | Combination | Max | -3.312 | 13.848 | 2.136 | 0.0066 | 1.3742 | 23.0068 | 28-1 | 0
28 | 0.63622 | MAXIMO CARACT ELSs | Combination | Max | -3.337 | 14.578 | 2.136 | 0.0066 | 0.1415 | 14.6478 | 28-1 | 0.63622
28 | 1.2724 | MAXIMO CARACT ELSs | Combination | Max | -3.361 | 15.309 | 2.136 | 0.0066 | 2.5942 | 5.8239 | 28-1 | 1.2724
28 | 0 | MAXIMO CARACT ELSs | Combination | Min | -107.872 | 7.591 | -3.855 | -0.0034 | -2.3111 | -6.691 | 28-1 | 0
28 | 0.63622 | MAXIMO CARACT ELSs | Combination | Min | -107.896 | 8.322 | -3.855 | -0.0034 | 0.00034 | -11.753 | 28-1 | 0.63622
28 | 1.2724 | MAXIMO CARACT ELSs | Combination | Min | -107.92 | 9.052 | -3.855 | -0.0034 | -1.3442 | -17.2798 | 28-1 | 1.2724
28 | 0 | MAXIMO QP ELSs | Combination | Max | -22.071 | 11.048 | 0.824 | -0.0011 | 0.5533 | 13.1629 | 28-1 | 0
28 | 0.63622 | MAXIMO QP ELSs | Combination | Max | -22.095 | 11.779 | 0.824 | -0.0011 | 0.0604 | 5.9015 | 28-1 | 0.63622
28 | 1.2724 | MAXIMO QP ELSs | Combination | Max | -22.119 | 12.509 | 0.824 | -0.0011 | -0.4149 | -1.8248 | 28-1 | 1.2724
28 | 0 | MAXIMO QP ELSs | Combination | Min | -74.351 | 8.457 | 0.741 | -0.0012 | 0.5278 | -1.686 | 28-1 | 0
28 | 0.63622 | MAXIMO QP ELSs | Combination | Min | -74.375 | 9.188 | 0.741 | -0.0012 | 0.0253 | -7.2989 | 28-1 | 0.63622
28 | 1.2724 | MAXIMO QP ELSs | Combination | Min | -74.399 | 9.918 | 0.741 | -0.0012 | -0.4947 | -13.3767 | 28-1 | 1.2724
28 | 0 | MAXIMO ELS COMB FREC | Combination | Max | -22.17 | 11.185 | 0.645 | 0.0034 | 0.4405 | 13.8143 | 28-1 | 0
28 | 0.63622 | MAXIMO ELS COMB FREC | Combination | Max | -22.194 | 11.916 | 0.645 | 0.0034 | 0.0811 | 6.4657 | 28-1 | 0.63622
28 | 1.2724 | MAXIMO ELS COMB FREC | Combination | Max | -22.218 | 12.646 | 0.645 | 0.0034 | 1.3396 | -1.3478 | 28-1 | 1.2724
28 | 0 | MAXIMO ELS COMB FREC | Combination | Min | -74.61 | 8.555 | -1.984 | -0.000941 | -1.1853 | -1.4197 | 28-1 | 0
28 | 0.63622 | MAXIMO ELS COMB FREC | Combination | Min | -74.634 | 9.286 | -1.984 | -0.000941 | 0.0088 | -7.1076 | 28-1 | 0.63622
28 | 1.2724 | MAXIMO ELS COMB FREC | Combination | Min | -74.658 | 10.017 | -1.984 | -0.000941 | -0.3805 | -13.2604 | 28-1 | 1.2724
29 | 0 | MAXIMO ELUs | Combination | Max | -192.815 | 45.464 | 2.791 | 0.0112 | 2.3831 | 34.2401 | 29-1 | 0
29 | 0.8007 | MAXIMO ELUs | Combination | Max | -192.869 | 46.705 | 2.791 | 0.0112 | 0.1565 | 5.7897 | 29-1 | 0.8007
29 | 1.6014 | MAXIMO ELUs | Combination | Max | -192.924 | 47.946 | 2.791 | 0.0112 | 3.6422 | -23.6544 | 29-1 | 1.6014
29 | 0 | MAXIMO ELUs | Combination | Min | -408.044 | 26.894 | -4.722 | -0.0061 | -3.9204 | -7.2635 | 29-1 | 0
29 | 0.8007 | MAXIMO ELUs | Combination | Min | -408.099 | 28.135 | -4.722 | -0.0061 | -0.1391 | -30.2689 | 29-1 | 0.8007
29 | 1.6014 | MAXIMO ELUs | Combination | Min | -408.154 | 29.376 | -4.722 | -0.0061 | -2.0868 | -63.6695 | 29-1 | 1.6014
29 | 0 | MAXIMO CARACT ELSs | Combination | Max | -147.454 | 33.432 | 1.93 | 0.0081 | 1.6486 | 23.3142 | 29-1 | 0
29 | 0.8007 | MAXIMO CARACT ELSs | Combination | Max | -147.494 | 34.351 | 1.93 | 0.0081 | 0.1087 | 2.5664 | 29-1 | 0.8007
29 | 1.6014 | MAXIMO CARACT ELSs | Combination | Max | -147.535 | 35.271 | 1.93 | 0.0081 | 2.6284 | -18.9174 | 29-1 | 1.6014
29 | 0 | MAXIMO CARACT ELSs | Combination | Min | -297.262 | 20.107 | -3.405 | -0.0042 | -2.824 | -4.3548 | 29-1 | 0
29 | 0.8007 | MAXIMO CARACT ELSs | Combination | Min | -297.302 | 21.027 | -3.405 | -0.0042 | -0.0978 | -21.8954 | 29-1 | 0.8007
29 | 1.6014 | MAXIMO CARACT ELSs | Combination | Min | -297.343 | 21.946 | -3.405 | -0.0042 | -1.4423 | -46.726 | 29-1 | 1.6014
29 | 0 | MAXIMO QP ELSs | Combination | Max | -168.28 | 23.617 | 0.708 | -0.0013 | 0.6196 | 14.0945 | 29-1 | 0
29 | 0.8007 | MAXIMO QP ELSs | Combination | Max | -168.321 | 24.536 | 0.708 | -0.0013 | 0.0606 | -5.1837 | 29-1 | 0.8007
29 | 1.6014 | MAXIMO QP ELSs | Combination | Max | -168.362 | 25.456 | 0.708 | -0.0013 | -0.4968 | -25.198 | 29-1 | 1.6014
29 | 0 | MAXIMO QP ELSs | Combination | Min | -226.555 | 20.945 | 0.675 | -0.0015 | 0.5618 | 0.26 | 29-1 | 0
29 | 0.8007 | MAXIMO QP ELSs | Combination | Min | -226.596 | 21.864 | 0.675 | -0.0015 | 0.0133 | -16.8784 | 29-1 | 0.8007
29 | 1.6014 | MAXIMO QP ELSs | Combination | Min | -226.637 | 22.783 | 0.675 | -0.0015 | -0.5369 | -34.753 | 29-1 | 1.6014
29 | 0 | MAXIMO ELS COMB FREC | Combination | Max | -165.374 | 24.372 | 0.563 | 0.0041 | 0.4978 | 15.556 | 29-1 | 0
29 | 0.8007 | MAXIMO ELS COMB FREC | Combination | Max | -165.414 | 25.291 | 0.563 | 0.0041 | 0.0562 | -4.3266 | 29-1 | 0.8007
29 | 1.6014 | MAXIMO ELS COMB FREC | Combination | Max | -165.455 | 26.21 | 0.563 | 0.0041 | 1.3604 | -24.8982 | 29-1 | 1.6014
29 | 0 | MAXIMO ELS COMB FREC | Combination | Min | -228.692 | 21.393 | -1.723 | -0.0011 | -1.4203 | 0.6728 | 29-1 | 0
29 | 0.8007 | MAXIMO ELS COMB FREC | Combination | Min | -228.733 | 22.313 | -1.723 | -0.0011 | -0.0492 | -16.825 | 29-1 | 0.8007
29 | 1.6014 | MAXIMO ELS COMB FREC | Combination | Min | -228.774 | 23.232 | -1.723 | -0.0011 | -0.4263 | -35.0588 | 29-1 | 1.6014
30 | 0 | MAXIMO ELUs | Combination | Max | -618.302 | 81.417 | 4.923 | 0.0083 | 4.0866 | 0.8837 | 30-1 | 0
30 | 0.79054 | MAXIMO ELUs | Combination | Max | -618.356 | 82.642 | 4.923 | 0.0083 | 0.4158 | -41.5181 | 30-1 | 0.79054
30 | 1.5811 | MAXIMO ELUs | Combination | Max | -618.41 | 83.868 | 4.923 | 0.0083 | 2.8439 | -82.3132 | 30-1 | 1.5811
30 | 0 | MAXIMO ELUs | Combination | Min | -948.149 | 48.123 | -3.071 | -0.0085 | -2.0123 | -10.9555 | 30-1 | 0
30 | 0.79054 | MAXIMO ELUs | Combination | Min | -948.203 | 49.348 | -3.071 | -0.0085 | 0.1841 | -71.5054 | 30-1 | 0.79054
30 | 1.5811 | MAXIMO ELUs | Combination | Min | -948.257 | 50.574 | -3.071 | -0.0085 | -3.6969 | -136.2047 | 30-1 | 1.5811
30 | 0 | MAXIMO CARACT ELSs | Combination | Max | -460.974 | 59.968 | 3.455 | 0.0059 | 2.8787 | 0.0586 | 30-1 | 0
30 | 0.79054 | MAXIMO CARACT ELSs | Combination | Max | -461.014 | 60.876 | 3.455 | 0.0059 | 0.3055 | -31.3006 | 30-1 | 0.79054
30 | 1.5811 | MAXIMO CARACT ELSs | Combination | Max | -461.055 | 61.784 | 3.455 | 0.0059 | 1.9957 | -61.6604 | 30-1 | 1.5811
30 | 0 | MAXIMO CARACT ELSs | Combination | Min | -699.521 | 35.947 | -2.138 | -0.0059 | -1.3846 | -7.8342 | 30-1 | 0
30 | 0.79054 | MAXIMO CARACT ELSs | Combination | Min | -699.561 | 36.855 | -2.138 | -0.0059 | 0.14 | -52.6808 | 30-1 | 0.79054
30 | 1.5811 | MAXIMO CARACT ELSs | Combination | Min | -699.601 | 37.762 | -2.138 | -0.0059 | -2.5844 | -100.374 | 30-1 | 1.5811
30 | 0 | MAXIMO QP ELSs | Combination | Max | -476.59 | 41.204 | 1.739 | -0.0026 | 1.5507 | -2.6236 | 30-1 | 0
30 | 0.79054 | MAXIMO QP ELSs | Combination | Max | -476.63 | 42.111 | 1.739 | -0.0026 | 0.1769 | -33.7597 | 30-1 | 0.79054
30 | 1.5811 | MAXIMO QP ELSs | Combination | Max | -476.67 | 43.019 | 1.739 | -0.0026 | -1.1782 | -64.7549 | 30-1 | 1.5811
30 | 0 | MAXIMO QP ELSs | Combination | Min | -508.816 | 37.495 | 1.696 | -0.0027 | 1.5028 | -6.57 | 30-1 | 0
30 | 0.79054 | MAXIMO QP ELSs | Combination | Min | -508.856 | 38.403 | 1.696 | -0.0027 | 0.1613 | -38.3652 | 30-1 | 0.79054
30 | 1.5811 | MAXIMO QP ELSs | Combination | Min | -508.896 | 39.31 | 1.696 | -0.0027 | -1.1988 | -71.7373 | 30-1 | 1.5811
30 | 0 | MAXIMO ELS COMB FREC | Combination | Max | -478.758 | 42.946 | 1.646 | 0.002 | 1.4816 | -1.2958 | 30-1 | 0
30 | 0.79054 | MAXIMO ELS COMB FREC | Combination | Max | -478.798 | 43.854 | 1.646 | 0.002 | 0.2005 | -33.5435 | 30-1 | 0.79054
30 | 1.5811 | MAXIMO ELS COMB FREC | Combination | Max | -478.838 | 44.761 | 1.646 | 0.002 | 0.4783 | -65.5377 | 30-1 | 1.5811
30 | 0 | MAXIMO ELS COMB FREC | Combination | Min | -517.395 | 38.53 | -0.37 | -0.0025 | -0.1066 | -6.3172 | 30-1 | 0
30 | 0.79054 | MAXIMO ELS COMB FREC | Combination | Min | -517.435 | 39.437 | -0.37 | -0.0025 | 0.1546 | -38.9304 | 30-1 | 0.79054
30 | 1.5811 | MAXIMO ELS COMB FREC | Combination | Min | -517.476 | 40.345 | -0.37 | -0.0025 | -1.1212 | -73.1842 | 30-1 | 1.5811
31 | 0 | MAXIMO ELUs | Combination | Max | -147.157 | -29.423 | -0.723 | 0.0176 | -1.0272 | -44.5415 | 31-1 | 0
31 | 1.5005 | MAXIMO ELUs | Combination | Max | -147.096 | -27.096 | -0.723 | 0.0176 | 0.1086 | 1.9152 | 31-1 | 1.5005
31 | 3.001 | MAXIMO ELUs | Combination | Max | -147.036 | -24.769 | -0.723 | 0.0176 | 2.8455 | 44.9064 | 31-1 | 3.001
31 | 0 | MAXIMO ELUs | Combination | Min | -416.813 | -41.33 | -1.832 | 0.0065 | -2.6521 | -98.4039 | 31-1 | 0
31 | 1.5005 | MAXIMO ELUs | Combination | Min | -416.753 | -39.003 | -1.832 | 0.0065 | 0.0391 | -40.5655 | 31-1 | 1.5005
31 | 3.001 | MAXIMO ELUs | Combination | Min | -416.693 | -36.675 | -1.832 | 0.0065 | 1.1429 | 3.6312 | 31-1 | 3.001
31 | 0 | MAXIMO CARACT ELSs | Combination | Max | -114.929 | -21.841 | -0.536 | 0.013 | -0.7611 | -34.5893 | 31-1 | 0
31 | 1.5005 | MAXIMO CARACT ELSs | Combination | Max | -114.884 | -20.117 | -0.536 | 0.013 | 0.0801 | -0.4084 | 31-1 | 1.5005
31 | 3.001 | MAXIMO CARACT ELSs | Combination | Max | -114.839 | -18.393 | -0.536 | 0.013 | 2.0934 | 31.2036 | 31-1 | 3.001
31 | 0 | MAXIMO CARACT ELSs | Combination | Min | -302.088 | -30.521 | -1.347 | 0.0048 | -1.9497 | -72.3749 | 31-1 | 0
31 | 1.5005 | MAXIMO CARACT ELSs | Combination | Min | -302.043 | -28.798 | -1.347 | 0.0048 | 0.0291 | -29.4916 | 31-1 | 1.5005
31 | 3.001 | MAXIMO CARACT ELSs | Combination | Min | -301.998 | -27.074 | -1.347 | 0.0048 | 0.8467 | 3.6867 | 31-1 | 3.001
31 | 0 | MAXIMO QP ELSs | Combination | Max | -141.586 | -22.047 | -0.841 | 0.0081 | -1.2055 | -41.7694 | 31-1 | 0
31 | 1.5005 | MAXIMO QP ELSs | Combination | Max | -141.542 | -20.323 | -0.841 | 0.0081 | 0.0588 | -8.63 | 31-1 | 1.5005
31 | 3.001 | MAXIMO QP ELSs | Combination | Max | -141.497 | -18.599 | -0.841 | 0.0081 | 1.3281 | 21.9315 | 31-1 | 3.001
31 | 0 | MAXIMO QP ELSs | Combination | Min | -218.215 | -22.953 | -0.847 | 0.0081 | -1.2137 | -52.8263 | 31-1 | 0
31 | 1.5005 | MAXIMO QP ELSs | Combination | Min | -218.17 | -21.229 | -0.847 | 0.0081 | 0.0547 | -21.0287 | 31-1 | 1.5005
31 | 3.001 | MAXIMO QP ELSs | Combination | Min | -218.125 | -19.506 | -0.847 | 0.0081 | 1.3181 | 8.1731 | 31-1 | 3.001
31 | 0 | MAXIMO ELS COMB FREC | Combination | Max | -145.554 | -22.171 | -0.497 | 0.0085 | -0.7024 | -42.3218 | 31-1 | 0
31 | 1.5005 | MAXIMO ELS COMB FREC | Combination | Max | -145.509 | -20.447 | -0.497 | 0.0085 | 0.057 | -8.8232 | 31-1 | 1.5005
31 | 3.001 | MAXIMO ELS COMB FREC | Combination | Max | -145.464 | -18.723 | -0.497 | 0.0085 | 1.3811 | 22.0976 | 31-1 | 3.001
31 | 0 | MAXIMO ELS COMB FREC | Combination | Min | -230.4 | -23.206 | -0.884 | 0.0044 | -1.2704 | -54.4263 | 31-1 | 0
31 | 1.5005 | MAXIMO ELS COMB FREC | Combination | Min | -230.355 | -21.482 | -0.884 | 0.0044 | 0.0295 | -22.2502 | 31-1 | 1.5005
31 | 3.001 | MAXIMO ELS COMB FREC | Combination | Min | -230.31 | -19.758 | -0.884 | 0.0044 | 0.7881 | 7.33 | 31-1 | 3.001
32 | 0 | MAXIMO ELUs | Combination | Max | -529.733 | -36.372 | -2.306 | 0.0179 | -1.689 | -68.7938 | 32-1 | 0
32 | 0.86338 | MAXIMO ELUs | Combination | Max | -529.672 | -35.034 | -2.306 | 0.0179 | 0.5926 | -30.4477 | 32-1 | 0.86338
32 | 1.7268 | MAXIMO ELUs | Combination | Max | -529.612 | -33.696 | -2.306 | 0.0179 | 5.751 | 6.7977 | 32-1 | 1.7268
32 | 0 | MAXIMO ELUs | Combination | Min | -965.911 | -60.387 | -6.014 | 0.0056 | -4.6341 | -131.6306 | 32-1 | 0
32 | 0.86338 | MAXIMO ELUs | Combination | Min | -965.85 | -59.049 | -6.014 | 0.0056 | 0.2285 | -85.3288 | 32-1 | 0.86338
32 | 1.7268 | MAXIMO ELUs | Combination | Min | -965.79 | -57.711 | -6.014 | 0.0056 | 2.2629 | -40.2161 | 32-1 | 1.7268
32 | 0 | MAXIMO CARACT ELSs | Combination | Max | -398.599 | -27.042 | -1.71 | 0.0131 | -1.253 | -52.379 | 32-1 | 0
32 | 0.86338 | MAXIMO CARACT ELSs | Combination | Max | -398.554 | -26.051 | -1.71 | 0.0131 | 0.4353 | -24.3408 | 32-1 | 0.86338
32 | 1.7268 | MAXIMO CARACT ELSs | Combination | Max | -398.509 | -25.06 | -1.71 | 0.0131 | 4.2287 | 2.8778 | 32-1 | 1.7268
32 | 0 | MAXIMO CARACT ELSs | Combination | Min | -708.028 | -44.473 | -4.422 | 0.0041 | -3.4075 | -97.01 | 32-1 | 0
32 | 0.86338 | MAXIMO CARACT ELSs | Combination | Min | -707.983 | -43.481 | -4.422 | 0.0041 | 0.1753 | -62.6299 | 32-1 | 0.86338
32 | 1.7268 | MAXIMO CARACT ELSs | Combination | Min | -707.938 | -42.49 | -4.422 | 0.0041 | 1.6797 | -29.1281 | 32-1 | 1.7268
32 | 0 | MAXIMO QP ELSs | Combination | Max | -426.517 | -28.403 | -2.728 | 0.0082 | -2.0998 | -58.7717 | 32-1 | 0
32 | 0.86338 | MAXIMO QP ELSs | Combination | Max | -426.473 | -27.411 | -2.728 | 0.0082 | 0.2721 | -32.3825 | 32-1 | 0.86338
32 | 1.7268 | MAXIMO QP ELSs | Combination | Max | -426.428 | -26.42 | -2.728 | 0.0082 | 2.6493 | -6.8309 | 32-1 | 1.7268
32 | 0 | MAXIMO QP ELSs | Combination | Min | -510.399 | -31.091 | -2.78 | 0.0079 | -2.1684 | -68.8706 | 32-1 | 0
32 | 0.86338 | MAXIMO QP ELSs | Combination | Min | -510.354 | -30.1 | -2.78 | 0.0079 | 0.2155 | -44.7488 | 32-1 | 0.86338
32 | 1.7268 | MAXIMO QP ELSs | Combination | Min | -510.309 | -29.109 | -2.78 | 0.0079 | 2.5942 | -21.5016 | 32-1 | 1.7268
32 | 0 | MAXIMO ELS COMB FREC | Combination | Max | -424.215 | -27.289 | -1.584 | 0.0086 | -1.1541 | -57.9714 | 32-1 | 0
32 | 0.86338 | MAXIMO ELS COMB FREC | Combination | Max | -424.17 | -26.298 | -1.584 | 0.0086 | 0.3042 | -32.5435 | 32-1 | 0.86338
32 | 1.7268 | MAXIMO ELS COMB FREC | Combination | Max | -424.125 | -25.307 | -1.584 | 0.0086 | 2.7606 | -7.176 | 32-1 | 1.7268
32 | 0 | MAXIMO ELS COMB FREC | Combination | Min | -521.191 | -31.287 | -2.888 | 0.0037 | -2.2443 | -69.699 | 32-1 | 0
32 | 0.86338 | MAXIMO ELS COMB FREC | Combination | Min | -521.146 | -30.296 | -2.888 | 0.0037 | 0.1738 | -46.0798 | 32-1 | 0.86338
32 | 1.7268 | MAXIMO ELS COMB FREC | Combination | Min | -521.101 | -29.304 | -2.888 | 0.0037 | 1.5684 | -23.3351 | 32-1 | 1.7268
34 | 0 | MAXIMO ELUs | Combination | Max | -8.089 | 16.667 | 3.717 | 0.004 | 2.4399 | 27.7794 | 34-1 | 0
34 | 0.63622 | MAXIMO ELUs | Combination | Max | -8.121 | 17.654 | 3.717 | 0.004 | 0.1905 | 17.3464 | 34-1 | 0.63622
34 | 1.2724 | MAXIMO ELUs | Combination | Max | -8.154 | 18.641 | 3.717 | 0.004 | 1.1276 | 6.2859 | 34-1 | 1.2724
34 | 0 | MAXIMO ELUs | Combination | Min | -197.979 | 8.33 | -1.473 | -0.0079 | -0.7465 | -14.9943 | 34-1 | 0
34 | 0.63622 | MAXIMO ELUs | Combination | Min | -198.012 | 9.317 | -1.473 | -0.0079 | 0.0339 | -20.608 | 34-1 | 0.63622
34 | 1.2724 | MAXIMO ELUs | Combination | Min | -198.044 | 10.303 | -1.473 | -0.0079 | -2.2896 | -27.4939 | 34-1 | 1.2724
34 | 0 | MAXIMO CARACT ELSs | Combination | Max | -11.006 | 12.122 | 2.714 | 0.0029 | 1.7834 | 18.4698 | 34-1 | 0
34 | 0.63622 | MAXIMO CARACT ELSs | Combination | Max | -11.03 | 12.853 | 2.714 | 0.0029 | 0.1397 | 10.9796 | 34-1 | 0.63622
34 | 1.2724 | MAXIMO CARACT ELSs | Combination | Max | -11.054 | 13.583 | 2.714 | 0.0029 | 0.8034 | 3.0244 | 34-1 | 1.2724
34 | 0 | MAXIMO CARACT ELSs | Combination | Min | -137.599 | 6.358 | -1.043 | -0.0058 | -0.5239 | -10.0459 | 34-1 | 0
34 | 0.63622 | MAXIMO CARACT ELSs | Combination | Min | -137.623 | 7.089 | -1.043 | -0.0058 | 0.0274 | -14.3234 | 34-1 | 0.63622
34 | 1.2724 | MAXIMO CARACT ELSs | Combination | Min | -137.647 | 7.819 | -1.043 | -0.0058 | -1.6698 | -19.8723 | 34-1 | 1.2724
34 | 0 | MAXIMO QP ELSs | Combination | Max | -33.569 | 9.725 | 1.82 | -0.0037 | 1.1954 | 8.9861 | 34-1 | 0
34 | 0.63622 | MAXIMO QP ELSs | Combination | Max | -33.593 | 10.456 | 1.82 | -0.0037 | 0.0531 | 2.5662 | 34-1 | 0.63622
34 | 1.2724 | MAXIMO QP ELSs | Combination | Max | -33.617 | 11.187 | 1.82 | -0.0037 | -1.0573 | -4.3187 | 34-1 | 1.2724
34 | 0 | MAXIMO QP ELSs | Combination | Min | -96.865 | 7.2 | 1.745 | -0.0038 | 1.1635 | -5.2718 | 34-1 | 0
34 | 0.63622 | MAXIMO QP ELSs | Combination | Min | -96.889 | 7.931 | 1.745 | -0.0038 | 0.0374 | -10.0853 | 34-1 | 0.63622
34 | 1.2724 | MAXIMO QP ELSs | Combination | Min | -96.914 | 8.662 | 1.745 | -0.0038 | -1.1205 | -15.3638 | 34-1 | 1.2724
34 | 0 | MAXIMO ELS COMB FREC | Combination | Max | -35.167 | 9.869 | 1.717 | 0.0013 | 1.1312 | 9.0754 | 34-1 | 0
34 | 0.63622 | MAXIMO ELS COMB FREC | Combination | Max | -35.191 | 10.6 | 1.717 | 0.0013 | 0.0957 | 2.6234 | 34-1 | 0.63622
34 | 1.2724 | MAXIMO ELS COMB FREC | Combination | Max | -35.215 | 11.331 | 1.717 | 0.0013 | 0.36 | -4.2937 | 34-1 | 1.2724
34 | 0 | MAXIMO ELS COMB FREC | Combination | Min | -106.8 | 7.251 | -0.415 | -0.0035 | -0.1686 | -5.8141 | 34-1 | 0
34 | 0.63622 | MAXIMO ELS COMB FREC | Combination | Min | -106.824 | 7.982 | -0.415 | -0.0035 | 0.0388 | -10.6965 | 34-1 | 0.63622
34 | 1.2724 | MAXIMO ELS COMB FREC | Combination | Min | -106.848 | 8.713 | -0.415 | -0.0035 | -1.0535 | -16.0665 | 34-1 | 1.2724
35 | 0 | MAXIMO ELUs | Combination | Max | -176.009 | 34.909 | 3.091 | 0.0057 | 2.6171 | 28.7224 | 35-1 | 0
35 | 0.8007 | MAXIMO ELUs | Combination | Max | -176.064 | 36.15 | 3.091 | 0.0057 | 0.16 | 6.2669 | 35-1 | 0.8007
35 | 1.6014 | MAXIMO ELUs | Combination | Max | -176.119 | 37.391 | 3.091 | 0.0057 | 1.1248 | -17.1824 | 35-1 | 1.6014
35 | 0 | MAXIMO ELUs | Combination | Min | -467.908 | 20.014 | -1.561 | -0.0085 | -1.3745 | -21.7653 | 35-1 | 0
35 | 0.8007 | MAXIMO ELUs | Combination | Min | -467.963 | 21.255 | -1.561 | -0.0085 | -0.1248 | -42.3428 | 35-1 | 0.8007
35 | 1.6014 | MAXIMO ELUs | Combination | Min | -468.018 | 22.496 | -1.561 | -0.0085 | -2.333 | -68.2255 | 35-1 | 1.6014
35 | 0 | MAXIMO CARACT ELSs | Combination | Max | -136.76 | 25.631 | 2.256 | 0.0041 | 1.9091 | 18.785 | 35-1 | 0
35 | 0.8007 | MAXIMO CARACT ELSs | Combination | Max | -136.801 | 26.551 | 2.256 | 0.0041 | 0.1134 | 2.4546 | 35-1 | 0.8007
35 | 1.6014 | MAXIMO CARACT ELSs | Combination | Max | -136.841 | 27.47 | 2.256 | 0.0041 | 0.8052 | -14.6119 | 35-1 | 1.6014
35 | 0 | MAXIMO CARACT ELSs | Combination | Min | -339.607 | 14.995 | -1.117 | -0.0062 | -0.9828 | -14.8735 | 35-1 | 0
35 | 0.8007 | MAXIMO CARACT ELSs | Combination | Min | -339.647 | 15.915 | -1.117 | -0.0062 | -0.0888 | -30.6974 | 35-1 | 0.8007
35 | 1.6014 | MAXIMO CARACT ELSs | Combination | Min | -339.688 | 16.834 | -1.117 | -0.0062 | -1.7036 | -49.9514 | 35-1 | 1.6014
35 | 0 | MAXIMO QP ELSs | Combination | Max | -165.484 | 18.231 | 1.448 | -0.0038 | 1.2348 | 7.5763 | 35-1 | 0
35 | 0.8007 | MAXIMO QP ELSs | Combination | Max | -165.525 | 19.15 | 1.448 | -0.0038 | 0.0751 | -7.3892 | 35-1 | 0.8007
35 | 1.6014 | MAXIMO QP ELSs | Combination | Max | -165.565 | 20.069 | 1.448 | -0.0038 | -1.0727 | -23.0908 | 35-1 | 1.6014
35 | 0 | MAXIMO QP ELSs | Combination | Min | -246.649 | 15.761 | 1.412 | -0.004 | 1.1841 | -9.253 | 35-1 | 0
35 | 0.8007 | MAXIMO QP ELSs | Combination | Min | -246.689 | 16.68 | 1.412 | -0.004 | 0.0533 | -22.2407 | 35-1 | 0.8007
35 | 1.6014 | MAXIMO QP ELSs | Combination | Min | -246.73 | 17.599 | 1.412 | -0.004 | -1.0892 | -35.9644 | 35-1 | 1.6014
35 | 0 | MAXIMO ELS COMB FREC | Combination | Max | -168.791 | 18.389 | 1.337 | 0.0022 | 1.1416 | 7.5327 | 35-1 | 0
35 | 0.8007 | MAXIMO ELS COMB FREC | Combination | Max | -168.832 | 19.308 | 1.337 | 0.0022 | 0.0714 | -7.5467 | 35-1 | 0.8007
35 | 1.6014 | MAXIMO ELS COMB FREC | Combination | Max | -168.873 | 20.228 | 1.337 | 0.0022 | 0.4044 | -23.3622 | 35-1 | 1.6014
35 | 0 | MAXIMO ELS COMB FREC | Combination | Min | -262.268 | 15.755 | -0.556 | -0.0037 | -0.4913 | -10.5943 | 35-1 | 0
35 | 0.8007 | MAXIMO ELS COMB FREC | Combination | Min | -262.308 | 16.674 | -0.556 | -0.0037 | -0.0458 | -23.7089 | 35-1 | 0.8007
35 | 1.6014 | MAXIMO ELS COMB FREC | Combination | Min | -262.349 | 17.593 | -0.556 | -0.0037 | -1.0035 | -37.5596 | 35-1 | 1.6014
36 | 0 | MAXIMO ELUs | Combination | Max | -488.859 | 53.813 | 3.543 | 0.0126 | 2.8749 | -11.7564 | 36-1 | 0
36 | 0.79054 | MAXIMO ELUs | Combination | Max | -488.914 | 55.038 | 3.543 | 0.0126 | 0.2413 | -36.4666 | 36-1 | 0.79054
36 | 1.5811 | MAXIMO ELUs | Combination | Max | -488.968 | 56.264 | 3.543 | 0.0126 | 3.4277 | -62.1223 | 36-1 | 1.5811
36 | 0 | MAXIMO ELUs | Combination | Min | -761.464 | 29.575 | -4.031 | -0.007 | -2.9452 | -29.09 | 36-1 | 0
36 | 0.79054 | MAXIMO ELUs | Combination | Min | -761.518 | 30.8 | -4.031 | -0.007 | 0.0026 | -70.9406 | 36-1 | 0.79054
36 | 1.5811 | MAXIMO ELUs | Combination | Min | -761.572 | 32.026 | -4.031 | -0.007 | -2.7267 | -114.2509 | 36-1 | 1.5811
36 | 0 | MAXIMO CARACT ELSs | Combination | Max | -364.656 | 39.511 | 2.572 | 0.0092 | 2.0901 | -9.2766 | 36-1 | 0
36 | 0.79054 | MAXIMO CARACT ELSs | Combination | Max | -364.696 | 40.418 | 2.572 | 0.0092 | 0.1756 | -27.7259 | 36-1 | 0.79054
36 | 1.5811 | MAXIMO CARACT ELSs | Combination | Max | -364.736 | 41.326 | 2.572 | 0.0092 | 2.4828 | -46.8772 | 36-1 | 1.5811
36 | 0 | MAXIMO CARACT ELSs | Combination | Min | -561.698 | 22.171 | -2.918 | -0.005 | -2.1315 | -21.3179 | 36-1 | 0
36 | 0.79054 | MAXIMO CARACT ELSs | Combination | Min | -561.738 | 23.078 | -2.918 | -0.005 | 0.0064 | -52.0784 | 36-1 | 0.79054
36 | 1.5811 | MAXIMO CARACT ELSs | Combination | Min | -561.778 | 23.986 | -2.918 | -0.005 | -1.9762 | -83.9191 | 36-1 | 1.5811
36 | 0 | MAXIMO QP ELSs | Combination | Max | -378.239 | 27.172 | 1.545 | -0.0027 | 1.2723 | -11.8333 | 36-1 | 0
36 | 0.79054 | MAXIMO QP ELSs | Combination | Max | -378.279 | 28.08 | 1.545 | -0.0027 | 0.0511 | -30.9371 | 36-1 | 0.79054
36 | 1.5811 | MAXIMO QP ELSs | Combination | Max | -378.319 | 28.987 | 1.545 | -0.0027 | -1.1425 | -50.7505 | 36-1 | 1.5811
36 | 0 | MAXIMO QP ELSs | Combination | Min | -405.115 | 23.355 | 1.491 | -0.0029 | 1.2151 | -16.117 | 36-1 | 0
36 | 0.79054 | MAXIMO QP ELSs | Combination | Min | -405.155 | 24.263 | 1.491 | -0.0029 | 0.0363 | -37.6748 | 36-1 | 0.79054
36 | 1.5811 | MAXIMO QP ELSs | Combination | Min | -405.195 | 25.17 | 1.491 | -0.0029 | -1.1703 | -59.9578 | 36-1 | 1.5811
36 | 0 | MAXIMO ELS COMB FREC | Combination | Max | -362.91 | 27.248 | 1.396 | 0.0057 | 1.1555 | -11.4266 | 36-1 | 0
36 | 0.79054 | MAXIMO ELS COMB FREC | Combination | Max | -362.95 | 28.156 | 1.396 | 0.0057 | 0.1039 | -29.8217 | 36-1 | 0.79054
36 | 1.5811 | MAXIMO ELS COMB FREC | Combination | Max | -362.99 | 29.064 | 1.396 | 0.0057 | 1.4312 | -48.9266 | 36-1 | 1.5811
36 | 0 | MAXIMO ELS COMB FREC | Combination | Min | -407.51 | 22.459 | -1.698 | -0.0024 | -1.2529 | -16.6755 | 36-1 | 0
36 | 0.79054 | MAXIMO ELS COMB FREC | Combination | Min | -407.55 | 23.366 | -1.698 | -0.0024 | 0.0371 | -37.9225 | 36-1 | 0.79054
36 | 1.5811 | MAXIMO ELS COMB FREC | Combination | Min | -407.59 | 24.274 | -1.698 | -0.0024 | -1.0518 | -60.1597 | 36-1 | 1.5811
37 | 0 | MAXIMO ELUs | Combination | Max | -13.727 | -29.561 | 0.003539 | 0.0009702 | 0.0073 | -41.809 | 37-1 | 0
37 | 1.5005 | MAXIMO ELUs | Combination | Max | -13.666 | -27.234 | 0.003539 | 0.0009702 | 0.002 | 4.561 | 37-1 | 1.5005
37 | 3.001 | MAXIMO ELUs | Combination | Max | -13.606 | -24.907 | 0.003539 | 0.0009702 | 0.091 | 47.4391 | 37-1 | 3.001
37 | 0 | MAXIMO ELUs | Combination | Min | -391.479 | -41.616 | -0.062 | -4.077e-05 | -0.0965 | -99.8975 | 37-1 | 0
37 | 1.5005 | MAXIMO ELUs | Combination | Min | -391.419 | -39.288 | -0.062 | -4.077e-05 | -0.0028 | -41.53 | 37-1 | 1.5005
37 | 3.001 | MAXIMO ELUs | Combination | Min | -391.358 | -36.961 | -0.062 | -4.077e-05 | -0.0033 | 5.0649 | 37-1 | 3.001
37 | 0 | MAXIMO CARACT ELSs | Combination | Max | -19.871 | -21.937 | 0.002605 | 0.0007186 | 0.0054 | -32.6601 | 37-1 | 0
37 | 1.5005 | MAXIMO CARACT ELSs | Combination | Max | -19.827 | -20.213 | 0.002605 | 0.0007186 | 0.0015 | 1.4695 | 37-1 | 1.5005
37 | 3.001 | MAXIMO CARACT ELSs | Combination | Max | -19.782 | -18.489 | 0.002605 | 0.0007186 | 0.0674 | 33.0125 | 37-1 | 3.001
37 | 0 | MAXIMO CARACT ELSs | Combination | Min | -271.706 | -30.739 | -0.046 | -3.003e-05 | -0.0715 | -73.4633 | 37-1 | 0
37 | 1.5005 | MAXIMO CARACT ELSs | Combination | Min | -271.661 | -29.015 | -0.046 | -3.003e-05 | -0.002 | -30.1922 | 37-1 | 1.5005
37 | 3.001 | MAXIMO CARACT ELSs | Combination | Min | -271.617 | -27.291 | -0.046 | -3.003e-05 | -0.0024 | 4.763 | 37-1 | 3.001
37 | 0 | MAXIMO QP ELSs | Combination | Max | -63.537 | -22.117 | 0.000624 | -4.423e-06 | 0.0015 | -40.2669 | 37-1 | 0
37 | 1.5005 | MAXIMO QP ELSs | Combination | Max | -63.492 | -20.393 | 0.000624 | -4.423e-06 | 0.0005347 | -7.121 | 37-1 | 1.5005
37 | 3.001 | MAXIMO QP ELSs | Combination | Max | -63.447 | -18.669 | 0.000624 | -4.423e-06 | -0.0001658 | 23.4382 | 37-1 | 3.001
37 | 0 | MAXIMO QP ELSs | Combination | Min | -189.454 | -22.952 | 0.0004409 | -6.357e-06 | 0.0012 | -51.8854 | 37-1 | 0
37 | 1.5005 | MAXIMO QP ELSs | Combination | Min | -189.409 | -21.228 | 0.0004409 | -6.357e-06 | 0.0004946 | -19.9926 | 37-1 | 1.5005
37 | 3.001 | MAXIMO QP ELSs | Combination | Min | -189.365 | -19.504 | 0.0004409 | -6.357e-06 | -0.0004029 | 9.3135 | 37-1 | 3.001
37 | 0 | MAXIMO ELS COMB FREC | Combination | Max | -66.036 | -22.37 | 0.001965 | 0.0002404 | 0.0041 | -40.6989 | 37-1 | 0
37 | 1.5005 | MAXIMO ELS COMB FREC | Combination | Max | -65.991 | -20.646 | 0.001965 | 0.0002404 | 0.0011 | -7.1729 | 37-1 | 1.5005
37 | 3.001 | MAXIMO ELS COMB FREC | Combination | Max | -65.947 | -18.922 | 0.001965 | 0.0002404 | 0.0228 | 23.7664 | 37-1 | 3.001
37 | 0 | MAXIMO ELS COMB FREC | Combination | Min | -207.3 | -23.377 | -0.016 | -2.271e-05 | -0.0246 | -55.5353 | 37-1 | 0
37 | 1.5005 | MAXIMO ELS COMB FREC | Combination | Min | -207.255 | -21.653 | -0.016 | -2.271e-05 | -0.000892 | -23.0459 | 37-1 | 1.5005
37 | 3.001 | MAXIMO ELS COMB FREC | Combination | Min | -207.21 | -19.93 | -0.016 | -2.271e-05 | -0.0018 | 6.7156 | 37-1 | 3.001
38 | 0 | MAXIMO ELUs | Combination | Max | -358.648 | -46.712 | -0.001361 | 0.0012 | -0.0024 | -85.4541 | 38-1 | 0
38 | 0.86338 | MAXIMO ELUs | Combination | Max | -358.587 | -45.373 | -0.001361 | 0.0012 | 0.023 | -39.2081 | 38-1 | 0.86338
38 | 1.7268 | MAXIMO ELUs | Combination | Max | -358.527 | -44.035 | -0.001361 | 0.0012 | 0.2346 | 5.9503 | 38-1 | 1.7268
38 | 0 | MAXIMO ELUs | Combination | Min | -911.706 | -76.97 | -0.245 | 1.183e-05 | -0.1886 | -163.4553 | 38-1 | 0
38 | 0.86338 | MAXIMO ELUs | Combination | Min | -911.645 | -75.632 | -0.245 | 1.183e-05 | -0.0029 | -101.7924 | 38-1 | 0.86338
38 | 1.7268 | MAXIMO ELUs | Combination | Min | -911.585 | -74.294 | -0.245 | 1.183e-05 | -7.481e-05 | -41.3268 | 38-1 | 1.7268
38 | 0 | MAXIMO CARACT ELSs | Combination | Max | -275.133 | -34.753 | -0.001202 | 0.0008602 | -0.0019 | -64.4283 | 38-1 | 0
38 | 0.86338 | MAXIMO CARACT ELSs | Combination | Max | -275.088 | -33.761 | -0.001202 | 0.0008602 | 0.0171 | -30.5222 | 38-1 | 0.86338
38 | 1.7268 | MAXIMO CARACT ELSs | Combination | Max | -275.044 | -32.77 | -0.001202 | 0.0008602 | 0.1737 | 2.5732 | 38-1 | 1.7268
38 | 0 | MAXIMO CARACT ELSs | Combination | Min | -664.215 | -56.766 | -0.181 | 9.433e-06 | -0.1396 | -120.6707 | 38-1 | 0
38 | 0.86338 | MAXIMO CARACT ELSs | Combination | Min | -664.17 | -55.775 | -0.181 | 9.433e-06 | -0.0021 | -74.9208 | 38-1 | 0.86338
38 | 1.7268 | MAXIMO CARACT ELSs | Combination | Min | -664.125 | -54.784 | -0.181 | 9.433e-06 | 0.0001293 | -30.0547 | 38-1 | 1.7268
38 | 0 | MAXIMO QP ELSs | Combination | Max | -317.741 | -35.434 | -0.002073 | 1.729e-05 | -0.0026 | -69.5085 | 38-1 | 0
38 | 0.86338 | MAXIMO QP ELSs | Combination | Max | -317.696 | -34.443 | -0.002073 | 1.729e-05 | -0.0006881 | -37.1786 | 38-1 | 0.86338
38 | 1.7268 | MAXIMO QP ELSs | Combination | Max | -317.651 | -33.452 | -0.002073 | 1.729e-05 | 0.0023 | -5.6819 | 38-1 | 1.7268
38 | 0 | MAXIMO QP ELSs | Combination | Min | -443.773 | -37.981 | -0.003453 | 1.246e-05 | -0.0037 | -77.6433 | 38-1 | 0
38 | 0.86338 | MAXIMO QP ELSs | Combination | Min | -443.728 | -36.99 | -0.003453 | 1.246e-05 | -0.0008317 | -47.4422 | 38-1 | 0.86338
38 | 1.7268 | MAXIMO QP ELSs | Combination | Min | -443.683 | -35.999 | -0.003453 | 1.246e-05 | 0.0009602 | -18.1201 | 38-1 | 1.7268
38 | 0 | MAXIMO ELS COMB FREC | Combination | Max | -325.719 | -36.362 | -0.008001 | 0.0003503 | -0.0083 | -71.12 | 38-1 | 0
38 | 0.86338 | MAXIMO ELS COMB FREC | Combination | Max | -325.674 | -35.371 | -0.008001 | 0.0003503 | 0.0071 | -37.9889 | 38-1 | 0.86338
38 | 1.7268 | MAXIMO ELS COMB FREC | Combination | Max | -325.63 | -34.38 | -0.008001 | 0.0003503 | 0.0747 | -5.6909 | 38-1 | 1.7268
38 | 0 | MAXIMO ELS COMB FREC | Combination | Min | -496.462 | -40.368 | -0.078 | 3.939e-05 | -0.0604 | -87.5972 | 38-1 | 0
38 | 0.86338 | MAXIMO ELS COMB FREC | Combination | Min | -496.417 | -39.376 | -0.078 | 3.939e-05 | -0.0016 | -55.3983 | 38-1 | 0.86338
38 | 1.7268 | MAXIMO ELS COMB FREC | Combination | Min | -496.372 | -38.385 | -0.078 | 3.939e-05 | 0.0055 | -24.0785 | 38-1 | 1.7268
40 | 0 | MAXIMO ELUs | Combination | Max | 60.528 | 18.113 | -0.00471 | 0.0007743 | -0.0034 | 30.8832 | 40-1 | 0
40 | 0.63622 | MAXIMO ELUs | Combination | Max | 60.495 | 19.1 | -0.00471 | 0.0007743 | 0.0193 | 20.5072 | 40-1 | 0.63622
40 | 1.2724 | MAXIMO ELUs | Combination | Max | 60.463 | 20.087 | -0.00471 | 0.0007743 | 0.1756 | 9.5035 | 40-1 | 1.2724
40 | 0 | MAXIMO ELUs | Combination | Min | -258.917 | 9.433 | -0.248 | 1.223e-05 | -0.1414 | -15.9462 | 40-1 | 0
40 | 0.63622 | MAXIMO ELUs | Combination | Min | -258.949 | 10.419 | -0.248 | 1.223e-05 | -0.0042 | -22.3155 | 40-1 | 0.63622
40 | 1.2724 | MAXIMO ELUs | Combination | Min | -258.982 | 11.406 | -0.248 | 1.223e-05 | 0.0007723 | -31.4717 | 40-1 | 1.2724
40 | 0 | MAXIMO CARACT ELSs | Combination | Max | 36.511 | 13.226 | -0.003558 | 0.0005735 | -0.0026 | 20.5562 | 40-1 | 0
40 | 0.63622 | MAXIMO CARACT ELSs | Combination | Max | 36.487 | 13.957 | -0.003558 | 0.0005735 | 0.0142 | 13.0693 | 40-1 | 0.63622
40 | 1.2724 | MAXIMO CARACT ELSs | Combination | Max | 36.463 | 14.687 | -0.003558 | 0.0005735 | 0.13 | 5.1174 | 40-1 | 1.2724
40 | 0 | MAXIMO CARACT ELSs | Combination | Min | -176.452 | 7.147 | -0.184 | 9.257e-06 | -0.1047 | -10.6634 | 40-1 | 0
40 | 0.63622 | MAXIMO CARACT ELSs | Combination | Min | -176.476 | 7.878 | -0.184 | 9.257e-06 | -0.003 | -15.4792 | 40-1 | 0.63622
40 | 1.2724 | MAXIMO CARACT ELSs | Combination | Min | -176.5 | 8.609 | -0.184 | 9.257e-06 | 0.0007036 | -22.7406 | 40-1 | 1.2724
40 | 0 | MAXIMO QP ELSs | Combination | Max | -0.947 | 10.023 | -0.004114 | 1.152e-05 | -0.003 | 10.1149 | 40-1 | 0
40 | 0.63622 | MAXIMO QP ELSs | Combination | Max | -0.971 | 10.754 | -0.004114 | 1.152e-05 | -0.0003565 | 3.5236 | 40-1 | 0.63622
40 | 1.2724 | MAXIMO QP ELSs | Combination | Max | -0.995 | 11.485 | -0.004114 | 1.152e-05 | 0.0023 | -3.5327 | 40-1 | 1.2724
40 | 0 | MAXIMO QP ELSs | Combination | Min | -107.428 | 7.867 | -0.004373 | 1.076e-05 | -0.0042 | -5.4949 | 40-1 | 0
40 | 0.63622 | MAXIMO QP ELSs | Combination | Min | -107.452 | 8.598 | -0.004373 | 1.076e-05 | -0.0014 | -10.7507 | 40-1 | 0.63622
40 | 1.2724 | MAXIMO QP ELSs | Combination | Min | -107.476 | 9.329 | -0.004373 | 1.076e-05 | 0.0013 | -16.4714 | 40-1 | 1.2724
40 | 0 | MAXIMO ELS COMB FREC | Combination | Max | -2.45 | 10.679 | -0.013 | 0.0001217 | -0.0089 | 10.3018 | 40-1 | 0
40 | 0.63622 | MAXIMO ELS COMB FREC | Combination | Max | -2.474 | 11.41 | -0.013 | 0.0001217 | -0.0003463 | 3.6483 | 40-1 | 0.63622
40 | 1.2724 | MAXIMO ELS COMB FREC | Combination | Max | -2.498 | 12.141 | -0.013 | 0.0001217 | 0.0254 | -3.4701 | 40-1 | 1.2724
40 | 0 | MAXIMO ELS COMB FREC | Combination | Min | -122.741 | 7.965 | -0.042 | 3.756e-05 | -0.029 | -6.6923 | 40-1 | 0
40 | 0.63622 | MAXIMO ELS COMB FREC | Combination | Min | -122.765 | 8.696 | -0.042 | 3.756e-05 | -0.0023 | -12.3608 | 40-1 | 0.63622
40 | 1.2724 | MAXIMO ELS COMB FREC | Combination | Min | -122.789 | 9.426 | -0.042 | 3.756e-05 | 0.0072 | -18.4942 | 40-1 | 1.2724
41 | 0 | MAXIMO ELUs | Combination | Max | -97.56 | 44.91 | 0.022 | 0.0008382 | 0.0192 | 26.3032 | 41-1 | 0
41 | 0.8007 | MAXIMO ELUs | Combination | Max | -97.615 | 46.151 | 0.022 | 0.0008382 | 0.0026 | -0.123 | 41-1 | 0.8007
41 | 1.6014 | MAXIMO ELUs | Combination | Max | -97.67 | 47.392 | 0.022 | 0.0008382 | 0.1387 | -27.5428 | 41-1 | 1.6014
41 | 0 | MAXIMO ELUs | Combination | Min | -502.334 | 25.322 | -0.201 | -9.45e-05 | -0.1827 | -19.9125 | 41-1 | 0
41 | 0.8007 | MAXIMO ELUs | Combination | Min | -502.389 | 26.563 | -0.201 | -9.45e-05 | -0.0231 | -52.976 | 41-1 | 0.8007
41 | 1.6014 | MAXIMO ELUs | Combination | Min | -502.444 | 27.804 | -0.201 | -9.45e-05 | -0.016 | -87.0332 | 41-1 | 1.6014
41 | 0 | MAXIMO CARACT ELSs | Combination | Max | -80.854 | 33.047 | 0.016 | 0.0006206 | 0.0142 | 17.2992 | 41-1 | 0
41 | 0.8007 | MAXIMO CARACT ELSs | Combination | Max | -80.895 | 33.967 | 0.016 | 0.0006206 | 0.0019 | -1.9835 | 41-1 | 0.8007
41 | 1.6014 | MAXIMO CARACT ELSs | Combination | Max | -80.935 | 34.886 | 0.016 | 0.0006206 | 0.1027 | -22.0023 | 41-1 | 1.6014
41 | 0 | MAXIMO CARACT ELSs | Combination | Min | -362.563 | 18.915 | -0.149 | -6.981e-05 | -0.1354 | -14.1078 | 41-1 | 0
41 | 0.8007 | MAXIMO CARACT ELSs | Combination | Min | -362.603 | 19.835 | -0.149 | -6.981e-05 | -0.0171 | -38.6752 | 41-1 | 0.8007
41 | 1.6014 | MAXIMO CARACT ELSs | Combination | Min | -362.644 | 20.754 | -0.149 | -6.981e-05 | -0.0118 | -63.9787 | 41-1 | 1.6014
41 | 0 | MAXIMO QP ELSs | Combination | Max | -119.497 | 21.98 | 0.004594 | -1.78e-05 | 0.0043 | 7.4682 | 41-1 | 0
41 | 0.8007 | MAXIMO QP ELSs | Combination | Max | -119.537 | 22.899 | 0.004594 | -1.78e-05 | 0.0012 | -10.4994 | 41-1 | 0.8007
41 | 1.6014 | MAXIMO QP ELSs | Combination | Max | -119.578 | 23.819 | 0.004594 | -1.78e-05 | -0.0018 | -29.2031 | 41-1 | 1.6014
41 | 0 | MAXIMO QP ELSs | Combination | Min | -229.665 | 19.626 | 0.003797 | -2.165e-05 | 0.0042 | -7.1791 | 41-1 | 0
41 | 0.8007 | MAXIMO QP ELSs | Combination | Min | -229.706 | 20.546 | 0.003797 | -2.165e-05 | 0.0005691 | -23.2622 | 41-1 | 0.8007
41 | 1.6014 | MAXIMO QP ELSs | Combination | Min | -229.746 | 21.465 | 0.003797 | -2.165e-05 | -0.0031 | -40.0813 | 41-1 | 1.6014
41 | 0 | MAXIMO ELS COMB FREC | Combination | Max | -123.992 | 24.05 | 0.012 | 6.576e-05 | 0.0105 | 7.5207 | 41-1 | 0
41 | 0.8007 | MAXIMO ELS COMB FREC | Combination | Max | -124.032 | 24.969 | 0.012 | 6.576e-05 | 0.0014 | -10.7604 | 41-1 | 0.8007
41 | 1.6014 | MAXIMO ELS COMB FREC | Combination | Max | -124.073 | 25.889 | 0.012 | 6.576e-05 | 0.0208 | -29.7777 | 41-1 | 1.6014
41 | 0 | MAXIMO ELS COMB FREC | Combination | Min | -283.06 | 20.018 | -0.025 | -5.219e-05 | -0.0198 | -12.175 | 41-1 | 0
41 | 0.8007 | MAXIMO ELS COMB FREC | Combination | Min | -283.1 | 20.937 | -0.025 | -5.219e-05 | -0.0001399 | -29.9153 | 41-1 | 0.8007
41 | 1.6014 | MAXIMO ELS COMB FREC | Combination | Min | -283.141 | 21.857 | -0.025 | -5.219e-05 | -0.0089 | -48.3917 | 41-1 | 1.6014
42 | 0 | MAXIMO ELUs | Combination | Max | -557.607 | 85.116 | 0.002107 | 0.0011 | -0.0007011 | -31.3072 | 42-1 | 0
42 | 0.79054 | MAXIMO ELUs | Combination | Max | -557.661 | 86.342 | 0.002107 | 0.0011 | 0.0176 | -68.7413 | 42-1 | 0.79054
42 | 1.5811 | MAXIMO ELUs | Combination | Max | -557.716 | 87.567 | 0.002107 | 0.0011 | 0.2775 | -107.0943 | 42-1 | 1.5811
42 | 0 | MAXIMO ELUs | Combination | Min | -1100.551 | 45.802 | -0.329 | -5.885e-05 | -0.2432 | -73.7316 | 42-1 | 0
42 | 0.79054 | MAXIMO ELUs | Combination | Min | -1100.605 | 47.027 | -0.329 | -5.885e-05 | -0.0028 | -141.0597 | 42-1 | 0.79054
42 | 1.5811 | MAXIMO ELUs | Combination | Min | -1100.659 | 48.252 | -0.329 | -5.885e-05 | -0.0041 | -209.3853 | 42-1 | 1.5811
42 | 0 | MAXIMO CARACT ELSs | Combination | Max | -416.883 | 62.686 | 0.00151 | 0.0008451 | -0.0005775 | -23.6857 | 42-1 | 0
42 | 0.79054 | MAXIMO CARACT ELSs | Combination | Max | -416.923 | 63.593 | 0.00151 | 0.0008451 | 0.013 | -51.5664 | 42-1 | 0.79054
42 | 1.5811 | MAXIMO CARACT ELSs | Combination | Max | -416.963 | 64.501 | 0.00151 | 0.0008451 | 0.2055 | -80.1315 | 42-1 | 1.5811
42 | 0 | MAXIMO CARACT ELSs | Combination | Min | -810.673 | 34.189 | -0.244 | -4.346e-05 | -0.18 | -54.4624 | 42-1 | 0
42 | 0.79054 | MAXIMO CARACT ELSs | Combination | Min | -810.713 | 35.096 | -0.244 | -4.346e-05 | -0.0021 | -104.0806 | 42-1 | 0.79054
42 | 1.5811 | MAXIMO CARACT ELSs | Combination | Min | -810.753 | 36.004 | -0.244 | -4.346e-05 | -0.003 | -154.4357 | 42-1 | 1.5811
42 | 0 | MAXIMO QP ELSs | Combination | Max | -434.164 | 39.267 | -0.006664 | 1.594e-05 | -0.0058 | -25.9142 | 42-1 | 0
42 | 0.79054 | MAXIMO QP ELSs | Combination | Max | -434.204 | 40.175 | -0.006664 | 1.594e-05 | -0.0005226 | -54.4778 | 42-1 | 0.79054
42 | 1.5811 | MAXIMO QP ELSs | Combination | Max | -434.244 | 41.083 | -0.006664 | 1.594e-05 | 0.0054 | -83.7424 | 42-1 | 1.5811
42 | 0 | MAXIMO QP ELSs | Combination | Min | -485.568 | 35.365 | -0.007788 | 1.44e-05 | -0.0069 | -29.2947 | 42-1 | 0
42 | 0.79054 | MAXIMO QP ELSs | Combination | Min | -485.608 | 36.273 | -0.007788 | 1.44e-05 | -0.0007856 | -60.449 | 42-1 | 0.79054
42 | 1.5811 | MAXIMO QP ELSs | Combination | Min | -485.648 | 37.18 | -0.007788 | 1.44e-05 | 0.0047 | -92.337 | 42-1 | 1.5811
42 | 0 | MAXIMO ELS COMB FREC | Combination | Max | -447.791 | 44.964 | 0.001139 | 6.426e-05 | -0.0003529 | -26.8966 | 42-1 | 0
42 | 0.79054 | MAXIMO ELS COMB FREC | Combination | Max | -447.831 | 45.872 | 0.001139 | 6.426e-05 | -0.000207 | -56.1947 | 42-1 | 0.79054
42 | 1.5811 | MAXIMO ELS COMB FREC | Combination | Max | -447.871 | 46.779 | 0.001139 | 6.426e-05 | 0.0195 | -86.1938 | 42-1 | 1.5811
42 | 0 | MAXIMO ELS COMB FREC | Combination | Min | -602.769 | 36.294 | -0.025 | -3.229e-05 | -0.0204 | -41.4763 | 42-1 | 0
42 | 0.79054 | MAXIMO ELS COMB FREC | Combination | Min | -602.809 | 37.202 | -0.025 | -3.229e-05 | -0.0015 | -77.1341 | 42-1 | 0.79054
42 | 1.5811 | MAXIMO ELS COMB FREC | Combination | Min | -602.849 | 38.11 | -0.025 | -3.229e-05 | -0.0022 | -113.5255 | 42-1 | 1.5811
43 | 0 | MAXIMO ELUs | Combination | Max | -147.199 | -29.429 | 1.773 | -0.0053 | 2.5539 | -44.5487 | 43-1 | 0
43 | 1.5005 | MAXIMO ELUs | Combination | Max | -147.138 | -27.102 | 1.773 | -0.0053 | -0.0381 | 1.9149 | 43-1 | 1.5005
43 | 3.001 | MAXIMO ELUs | Combination | Max | -147.078 | -24.774 | 1.773 | -0.0053 | -0.9687 | 44.913 | 43-1 | 3.001
43 | 0 | MAXIMO ELUs | Combination | Min | -416.944 | -41.362 | 0.607 | -0.017 | 0.8527 | -98.447 | 43-1 | 0
43 | 1.5005 | MAXIMO ELUs | Combination | Min | -416.883 | -39.035 | 0.607 | -0.017 | -0.1149 | -40.5591 | 43-1 | 1.5005
43 | 3.001 | MAXIMO ELUs | Combination | Min | -416.823 | -36.708 | 0.607 | -0.017 | -2.766 | 3.6406 | 43-1 | 3.001
43 | 0 | MAXIMO CARACT ELSs | Combination | Max | -114.96 | -21.845 | 1.303 | -0.0039 | 1.877 | -34.5946 | 43-1 | 0
43 | 1.5005 | MAXIMO CARACT ELSs | Combination | Max | -114.915 | -20.121 | 1.303 | -0.0039 | -0.0284 | -0.4085 | 43-1 | 1.5005
43 | 3.001 | MAXIMO CARACT ELSs | Combination | Max | -114.871 | -18.397 | 1.303 | -0.0039 | -0.7176 | 31.2086 | 43-1 | 3.001
43 | 0 | MAXIMO CARACT ELSs | Combination | Min | -302.184 | -30.546 | 0.45 | -0.0125 | 0.6318 | -72.4068 | 43-1 | 0
43 | 1.5005 | MAXIMO CARACT ELSs | Combination | Min | -302.14 | -28.822 | 0.45 | -0.0125 | -0.0847 | -29.4868 | 43-1 | 1.5005
43 | 3.001 | MAXIMO CARACT ELSs | Combination | Min | -302.095 | -27.098 | 0.45 | -0.0125 | -2.0346 | 3.6937 | 43-1 | 3.001
43 | 0 | MAXIMO QP ELSs | Combination | Max | -141.617 | -22.051 | 0.846 | -0.0081 | 1.2132 | -41.7745 | 43-1 | 0
43 | 1.5005 | MAXIMO QP ELSs | Combination | Max | -141.572 | -20.327 | 0.846 | -0.0081 | -0.0542 | -8.6298 | 43-1 | 1.5005
43 | 3.001 | MAXIMO QP ELSs | Combination | Max | -141.528 | -18.603 | 0.846 | -0.0081 | -1.318 | 21.9371 | 43-1 | 3.001
43 | 0 | MAXIMO QP ELSs | Combination | Min | -218.245 | -22.957 | 0.841 | -0.0081 | 1.2052 | -52.8311 | 43-1 | 0
43 | 1.5005 | MAXIMO QP ELSs | Combination | Min | -218.201 | -21.233 | 0.841 | -0.0081 | -0.0589 | -21.0278 | 43-1 | 1.5005
43 | 3.001 | MAXIMO QP ELSs | Combination | Min | -218.156 | -19.509 | 0.841 | -0.0081 | -1.3266 | 8.1797 | 43-1 | 3.001
43 | 0 | MAXIMO ELS COMB FREC | Combination | Max | -146.221 | -22.184 | 0.85 | -0.0044 | 1.2157 | -42.3177 | 43-1 | 0
43 | 1.5005 | MAXIMO ELS COMB FREC | Combination | Max | -146.177 | -20.46 | 0.85 | -0.0044 | -0.0289 | -8.9187 | 43-1 | 1.5005
43 | 3.001 | MAXIMO ELS COMB FREC | Combination | Max | -146.132 | -18.737 | 0.85 | -0.0044 | -0.7871 | 21.9024 | 43-1 | 3.001
43 | 0 | MAXIMO ELS COMB FREC | Combination | Min | -230.471 | -23.224 | 0.496 | -0.0081 | 0.7013 | -54.4502 | 43-1 | 0
43 | 1.5005 | MAXIMO ELS COMB FREC | Combination | Min | -230.426 | -21.5 | 0.496 | -0.0081 | -0.0626 | -22.2466 | 43-1 | 1.5005
43 | 3.001 | MAXIMO ELS COMB FREC | Combination | Min | -230.381 | -19.776 | 0.496 | -0.0081 | -1.3365 | 7.3611 | 43-1 | 3.001
44 | 0 | MAXIMO ELUs | Combination | Max | -529.904 | -36.592 | 5.897 | -0.0044 | 4.5733 | -68.8001 | 44-1 | 0
44 | 0.86338 | MAXIMO ELUs | Combination | Max | -529.844 | -35.254 | 5.897 | -0.0044 | -0.2037 | -30.4425 | 44-1 | 0.86338
44 | 1.7268 | MAXIMO ELUs | Combination | Max | -529.783 | -33.916 | 5.897 | -0.0044 | -1.9449 | 6.8142 | 44-1 | 1.7268
44 | 0 | MAXIMO ELUs | Combination | Min | -966.747 | -60.195 | 1.965 | -0.0173 | 1.4194 | -131.8137 | 44-1 | 0
44 | 0.86338 | MAXIMO ELUs | Combination | Min | -966.687 | -58.857 | 1.965 | -0.0173 | -0.5945 | -85.3843 | 44-1 | 0.86338
44 | 1.7268 | MAXIMO ELUs | Combination | Min | -966.626 | -57.519 | 1.965 | -0.0173 | -5.6092 | -40.144 | 44-1 | 1.7268
44 | 0 | MAXIMO CARACT ELSs | Combination | Max | -398.725 | -27.205 | 4.335 | -0.0032 | 3.3625 | -52.3846 | 44-1 | 0
44 | 0.86338 | MAXIMO CARACT ELSs | Combination | Max | -398.68 | -26.214 | 4.335 | -0.0032 | -0.156 | -24.3377 | 44-1 | 0.86338
44 | 1.7268 | MAXIMO CARACT ELSs | Combination | Max | -398.635 | -25.223 | 4.335 | -0.0032 | -1.4441 | 2.8898 | 44-1 | 1.7268
44 | 0 | MAXIMO CARACT ELSs | Combination | Min | -708.649 | -44.33 | 1.458 | -0.0127 | 1.0534 | -97.1453 | 44-1 | 0
44 | 0.86338 | MAXIMO CARACT ELSs | Combination | Min | -708.604 | -43.339 | 1.458 | -0.0127 | -0.4367 | -62.6708 | 44-1 | 0.86338
44 | 1.7268 | MAXIMO CARACT ELSs | Combination | Min | -708.559 | -42.348 | 1.458 | -0.0127 | -4.1237 | -29.0746 | 44-1 | 1.7268
44 | 0 | MAXIMO QP ELSs | Combination | Max | -426.638 | -28.418 | 2.791 | -0.0079 | 2.1777 | -58.7818 | 44-1 | 0
44 | 0.86338 | MAXIMO QP ELSs | Combination | Max | -426.593 | -27.426 | 2.791 | -0.0079 | -0.2157 | -32.3822 | 44-1 | 0.86338
44 | 1.7268 | MAXIMO QP ELSs | Combination | Max | -426.548 | -26.435 | 2.791 | -0.0079 | -2.6038 | -6.8201 | 44-1 | 1.7268
44 | 0 | MAXIMO QP ELSs | Combination | Min | -510.504 | -31.103 | 2.737 | -0.0083 | 2.1067 | -68.8877 | 44-1 | 0
44 | 0.86338 | MAXIMO QP ELSs | Combination | Min | -510.459 | -30.112 | 2.737 | -0.0083 | -0.273 | -44.7529 | 44-1 | 0.86338
44 | 1.7268 | MAXIMO QP ELSs | Combination | Min | -510.414 | -29.121 | 2.737 | -0.0083 | -2.6582 | -21.4926 | 44-1 | 1.7268
44 | 0 | MAXIMO ELS COMB FREC | Combination | Max | -424.583 | -27.35 | 2.825 | -0.0038 | 2.2123 | -58.0397 | 44-1 | 0
44 | 0.86338 | MAXIMO ELS COMB FREC | Combination | Max | -424.538 | -26.359 | 2.825 | -0.0038 | -0.1743 | -32.5618 | 44-1 | 0.86338
44 | 1.7268 | MAXIMO ELS COMB FREC | Combination | Max | -424.493 | -25.368 | 2.825 | -0.0038 | -1.5915 | -7.3544 | 44-1 | 1.7268
44 | 0 | MAXIMO ELS COMB FREC | Combination | Min | -521.656 | -31.181 | 1.609 | -0.0083 | 1.1738 | -69.8012 | 44-1 | 0
44 | 0.86338 | MAXIMO ELS COMB FREC | Combination | Min | -521.611 | -30.189 | 1.609 | -0.0083 | -0.3054 | -46.111 | 44-1 | 0.86338
44 | 1.7268 | MAXIMO ELS COMB FREC | Combination | Min | -521.566 | -29.198 | 1.609 | -0.0083 | -2.6817 | -23.2954 | 44-1 | 1.7268
46 | 0 | MAXIMO ELUs | Combination | Max | -8.15 | 16.695 | 1.515 | 0.0078 | 0.7701 | 27.7694 | 46-1 | 0
46 | 0.63622 | MAXIMO ELUs | Combination | Max | -8.182 | 17.681 | 1.515 | 0.0078 | -0.039 | 17.3332 | 46-1 | 0.63622
46 | 1.2724 | MAXIMO ELUs | Combination | Max | -8.215 | 18.668 | 1.515 | 0.0078 | 2.268 | 6.2694 | 46-1 | 1.2724
46 | 0 | MAXIMO ELUs | Combination | Min | -197.916 | 8.338 | -3.685 | -0.0041 | -2.4212 | -14.9727 | 46-1 | 0
46 | 0.63622 | MAXIMO ELUs | Combination | Min | -197.948 | 9.325 | -3.685 | -0.0041 | -0.1936 | -20.5915 | 46-1 | 0.63622
46 | 1.2724 | MAXIMO ELUs | Combination | Min | -197.981 | 10.311 | -3.685 | -0.0041 | -1.1573 | -27.4733 | 46-1 | 1.2724
46 | 0 | MAXIMO CARACT ELSs | Combination | Max | -11.048 | 12.142 | 1.074 | 0.0057 | 0.5416 | 18.464 | 46-1 | 0
46 | 0.63622 | MAXIMO CARACT ELSs | Combination | Max | -11.072 | 12.873 | 1.074 | 0.0057 | -0.0308 | 10.9712 | 46-1 | 0.63622
46 | 1.2724 | MAXIMO CARACT ELSs | Combination | Max | -11.096 | 13.604 | 1.074 | 0.0057 | 1.6538 | 3.0135 | 46-1 | 1.2724
46 | 0 | MAXIMO CARACT ELSs | Combination | Min | -137.559 | 6.364 | -2.69 | -0.0029 | -1.7696 | -10.0307 | 46-1 | 0
46 | 0.63622 | MAXIMO CARACT ELSs | Combination | Min | -137.583 | 7.094 | -2.69 | -0.0029 | -0.1419 | -14.3119 | 46-1 | 0.63622
46 | 1.2724 | MAXIMO CARACT ELSs | Combination | Min | -137.607 | 7.825 | -2.69 | -0.0029 | -0.8255 | -19.8574 | 46-1 | 1.2724
46 | 0 | MAXIMO QP ELSs | Combination | Max | -33.597 | 9.73 | -1.727 | 0.0037 | -1.1494 | 8.9873 | 46-1 | 0
46 | 0.63622 | MAXIMO QP ELSs | Combination | Max | -33.621 | 10.461 | -1.727 | 0.0037 | -0.0449 | 2.5644 | 46-1 | 0.63622
46 | 1.2724 | MAXIMO QP ELSs | Combination | Max | -33.645 | 11.191 | -1.727 | 0.0037 | 1.1033 | -4.3234 | 46-1 | 1.2724
46 | 0 | MAXIMO QP ELSs | Combination | Min | -96.852 | 7.206 | -1.805 | 0.0036 | -1.193 | -5.2601 | 46-1 | 0
46 | 0.63622 | MAXIMO QP ELSs | Combination | Min | -96.876 | 7.937 | -1.805 | 0.0036 | -0.0505 | -10.0772 | 46-1 | 0.63622
46 | 1.2724 | MAXIMO QP ELSs | Combination | Min | -96.9 | 8.668 | -1.805 | 0.0036 | 1.0484 | -15.3592 | 46-1 | 1.2724
46 | 0 | MAXIMO ELS COMB FREC | Combination | Max | -35.83 | 9.884 | 0.441 | 0.0038 | 0.1866 | 9.0039 | 46-1 | 0
46 | 0.63622 | MAXIMO ELS COMB FREC | Combination | Max | -35.854 | 10.615 | 0.441 | 0.0038 | -0.0502 | 2.5635 | 46-1 | 0.63622
46 | 1.2724 | MAXIMO ELS COMB FREC | Combination | Max | -35.878 | 11.346 | 0.441 | 0.0038 | 1.1138 | -4.3419 | 46-1 | 1.2724
46 | 0 | MAXIMO ELS COMB FREC | Combination | Min | -106.723 | 7.234 | -1.83 | -0.0014 | -1.2142 | -5.7736 | 46-1 | 0
46 | 0.63622 | MAXIMO ELS COMB FREC | Combination | Min | -106.747 | 7.964 | -1.83 | -0.0014 | -0.0937 | -10.6746 | 46-1 | 0.63622
46 | 1.2724 | MAXIMO ELS COMB FREC | Combination | Min | -106.771 | 8.695 | -1.83 | -0.0014 | -0.374 | -16.0548 | 46-1 | 1.2724
47 | 0 | MAXIMO ELUs | Combination | Max | -176.172 | 35 | 1.52 | 0.0085 | 1.3419 | 28.7359 | 47-1 | 0
47 | 0.8007 | MAXIMO ELUs | Combination | Max | -176.227 | 36.241 | 1.52 | 0.0085 | 0.125 | 6.2773 | 47-1 | 0.8007
47 | 1.6014 | MAXIMO ELUs | Combination | Max | -176.282 | 37.482 | 1.52 | 0.0085 | 2.3458 | -17.175 | 47-1 | 1.6014
47 | 0 | MAXIMO ELUs | Combination | Min | -468.509 | 20.035 | -3.108 | -0.0056 | -2.6309 | -21.7708 | 47-1 | 0
47 | 0.8007 | MAXIMO ELUs | Combination | Min | -468.564 | 21.276 | -3.108 | -0.0056 | -0.16 | -42.4015 | 47-1 | 0.8007
47 | 1.6014 | MAXIMO ELUs | Combination | Min | -468.619 | 22.517 | -3.108 | -0.0056 | -1.092 | -68.3651 | 47-1 | 1.6014
47 | 0 | MAXIMO CARACT ELSs | Combination | Max | -136.88 | 25.699 | 1.086 | 0.0062 | 0.9586 | 18.7942 | 47-1 | 0
47 | 0.8007 | MAXIMO CARACT ELSs | Combination | Max | -136.92 | 26.618 | 1.086 | 0.0062 | 0.0889 | 2.4608 | 47-1 | 0.8007
47 | 1.6014 | MAXIMO CARACT ELSs | Combination | Max | -136.961 | 27.538 | 1.086 | 0.0062 | 1.7131 | -14.6087 | 47-1 | 1.6014
47 | 0 | MAXIMO CARACT ELSs | Combination | Min | -340.053 | 15.011 | -2.268 | -0.004 | -1.9194 | -14.877 | 47-1 | 0
47 | 0.8007 | MAXIMO CARACT ELSs | Combination | Min | -340.093 | 15.93 | -2.268 | -0.004 | -0.1135 | -30.7403 | 47-1 | 0.8007
47 | 1.6014 | MAXIMO CARACT ELSs | Combination | Min | -340.134 | 16.849 | -2.268 | -0.004 | -0.7808 | -50.0541 | 47-1 | 1.6014
47 | 0 | MAXIMO QP ELSs | Combination | Max | -165.599 | 18.239 | -1.421 | 0.004 | -1.1868 | 7.5816 | 47-1 | 0
47 | 0.8007 | MAXIMO QP ELSs | Combination | Max | -165.64 | 19.158 | -1.421 | 0.004 | -0.0488 | -7.3902 | 47-1 | 0.8007
47 | 1.6014 | MAXIMO QP ELSs | Combination | Max | -165.681 | 20.077 | -1.421 | 0.004 | 1.1009 | -23.098 | 47-1 | 1.6014
47 | 0 | MAXIMO QP ELSs | Combination | Min | -246.753 | 15.774 | -1.459 | 0.0038 | -1.2454 | -9.254 | 47-1 | 0
47 | 0.8007 | MAXIMO QP ELSs | Combination | Min | -246.793 | 16.694 | -1.459 | 0.0038 | -0.0777 | -22.2526 | 47-1 | 0.8007
47 | 1.6014 | MAXIMO QP ELSs | Combination | Min | -246.834 | 17.613 | -1.459 | 0.0038 | 1.0782 | -35.9872 | 47-1 | 1.6014
47 | 0 | MAXIMO ELS COMB FREC | Combination | Max | -169.607 | 18.439 | 0.534 | 0.0041 | 0.4783 | 7.3992 | 47-1 | 0
47 | 0.8007 | MAXIMO ELS COMB FREC | Combination | Max | -169.647 | 19.358 | 0.534 | 0.0041 | 0.0505 | -7.6263 | 47-1 | 0.8007
47 | 1.6014 | MAXIMO ELS COMB FREC | Combination | Max | -169.688 | 20.278 | 0.534 | 0.0041 | 1.1453 | -23.3879 | 47-1 | 1.6014
47 | 0 | MAXIMO ELS COMB FREC | Combination | Min | -262.605 | 15.827 | -1.511 | -0.0021 | -1.2849 | -10.5827 | 47-1 | 0
47 | 0.8007 | MAXIMO ELS COMB FREC | Combination | Min | -262.645 | 16.746 | -1.511 | -0.0021 | -0.0752 | -23.7419 | 47-1 | 0.8007
47 | 1.6014 | MAXIMO ELS COMB FREC | Combination | Min | -262.686 | 17.665 | -1.511 | -0.0021 | -0.3882 | -37.6371 | 47-1 | 1.6014
48 | 0 | MAXIMO ELUs | Combination | Max | -488.989 | 53.718 | 4.094 | 0.0069 | 2.9964 | -11.7175 | 48-1 | 0
48 | 0.79054 | MAXIMO ELUs | Combination | Max | -489.043 | 54.943 | 4.094 | 0.0069 | -0.0022 | -36.4684 | 48-1 | 0.79054
48 | 1.5811 | MAXIMO ELUs | Combination | Max | -489.097 | 56.169 | 4.094 | 0.0069 | 2.7032 | -62.1658 | 48-1 | 1.5811
48 | 0 | MAXIMO ELUs | Combination | Min | -762.327 | 29.617 | -3.512 | -0.0127 | -2.8496 | -28.9352 | 48-1 | 0
48 | 0.79054 | MAXIMO ELUs | Combination | Min | -762.381 | 30.842 | -3.512 | -0.0127 | -0.2402 | -70.956 | 48-1 | 0.79054
48 | 1.5811 | MAXIMO ELUs | Combination | Min | -762.435 | 32.068 | -3.512 | -0.0127 | -3.4768 | -114.2572 | 48-1 | 1.5811
48 | 0 | MAXIMO CARACT ELSs | Combination | Max | -364.75 | 39.441 | 2.966 | 0.005 | 2.1695 | -9.2487 | 48-1 | 0
48 | 0.79054 | MAXIMO CARACT ELSs | Combination | Max | -364.79 | 40.349 | 2.966 | 0.005 | -0.006 | -27.7269 | 48-1 | 0.79054
48 | 1.5811 | MAXIMO CARACT ELSs | Combination | Max | -364.83 | 41.256 | 2.966 | 0.005 | 1.9588 | -46.9079 | 48-1 | 1.5811
48 | 0 | MAXIMO CARACT ELSs | Combination | Min | -562.341 | 22.201 | -2.549 | -0.0093 | -2.0713 | -21.2025 | 48-1 | 0
48 | 0.79054 | MAXIMO CARACT ELSs | Combination | Min | -562.381 | 23.109 | -2.549 | -0.0093 | -0.1749 | -52.0902 | 48-1 | 0.79054
48 | 1.5811 | MAXIMO CARACT ELSs | Combination | Min | -562.421 | 24.016 | -2.549 | -0.0093 | -2.5192 | -83.9255 | 48-1 | 1.5811
48 | 0 | MAXIMO QP ELSs | Combination | Max | -378.336 | 27.187 | -1.482 | 0.0028 | -1.2097 | -11.8091 | 48-1 | 0
48 | 0.79054 | MAXIMO QP ELSs | Combination | Max | -378.376 | 28.095 | -1.482 | 0.0028 | -0.0378 | -30.9366 | 48-1 | 0.79054
48 | 1.5811 | MAXIMO QP ELSs | Combination | Max | -378.416 | 29.002 | -1.482 | 0.0028 | 1.1538 | -50.7742 | 48-1 | 1.5811
48 | 0 | MAXIMO QP ELSs | Combination | Min | -405.163 | 23.382 | -1.522 | 0.0027 | -1.2529 | -16.1023 | 48-1 | 0
48 | 0.79054 | MAXIMO QP ELSs | Combination | Min | -405.203 | 24.29 | -1.522 | 0.0027 | -0.0496 | -37.6696 | 48-1 | 0.79054
48 | 1.5811 | MAXIMO QP ELSs | Combination | Min | -405.243 | 25.197 | -1.522 | 0.0027 | 1.134 | -59.9615 | 48-1 | 1.5811
48 | 0 | MAXIMO ELS COMB FREC | Combination | Max | -363.41 | 27.123 | 1.724 | 0.0027 | 1.2726 | -11.3071 | 48-1 | 0
48 | 0.79054 | MAXIMO ELS COMB FREC | Combination | Max | -363.45 | 28.031 | 1.724 | 0.0027 | -0.0428 | -29.8436 | 48-1 | 0.79054
48 | 1.5811 | MAXIMO ELS COMB FREC | Combination | Max | -363.49 | 28.939 | 1.724 | 0.0027 | 1.1052 | -49.0903 | 48-1 | 1.5811
48 | 0 | MAXIMO ELS COMB FREC | Combination | Min | -407.997 | 22.634 | -1.467 | -0.0057 | -1.2144 | -16.5903 | 48-1 | 0
48 | 0.79054 | MAXIMO ELS COMB FREC | Combination | Min | -408.037 | 23.542 | -1.467 | -0.0057 | -0.1023 | -37.9317 | 48-1 | 0.79054
48 | 1.5811 | MAXIMO ELS COMB FREC | Combination | Min | -408.077 | 24.45 | -1.467 | -0.0057 | -1.4536 | -60.1638 | 48-1 | 1.5811
49 | 0 | MAXIMO ELUs | Combination | Max | -142.382 | -31.121 | 2.206 | -0.0043 | 3.27 | -39.6421 | 49-1 | 0
49 | 1.5005 | MAXIMO ELUs | Combination | Max | -142.321 | -28.794 | 2.206 | -0.0043 | 0.0725 | 9.3203 | 49-1 | 1.5005
49 | 3.001 | MAXIMO ELUs | Combination | Max | -142.261 | -26.467 | 2.206 | -0.0043 | -0.8614 | 55.5242 | 49-1 | 3.001
49 | 0 | MAXIMO ELUs | Combination | Min | -359.448 | -44.059 | 0.573 | -0.0172 | 0.8571 | -90.071 | 49-1 | 0
49 | 1.5005 | MAXIMO ELUs | Combination | Min | -359.387 | -41.731 | 0.573 | -0.0172 | -0.0716 | -29.0651 | 49-1 | 1.5005
49 | 3.001 | MAXIMO ELUs | Combination | Min | -359.327 | -39.404 | 0.573 | -0.0172 | -3.3491 | 13.1272 | 49-1 | 3.001
49 | 0 | MAXIMO CARACT ELSs | Combination | Max | -110.317 | -23.099 | 1.612 | -0.0032 | 2.3884 | -30.9825 | 49-1 | 0
49 | 1.5005 | MAXIMO CARACT ELSs | Combination | Max | -110.273 | -21.375 | 1.612 | -0.0032 | 0.0515 | 5.0582 | 49-1 | 1.5005
49 | 3.001 | MAXIMO CARACT ELSs | Combination | Max | -110.228 | -19.651 | 1.612 | -0.0032 | -0.6402 | 39.8836 | 49-1 | 3.001
49 | 0 | MAXIMO CARACT ELSs | Combination | Min | -260.836 | -32.544 | 0.427 | -0.0126 | 0.6389 | -66.1935 | 49-1 | 0
49 | 1.5005 | MAXIMO CARACT ELSs | Combination | Min | -260.792 | -30.82 | 0.427 | -0.0126 | -0.0518 | -20.9636 | 49-1 | 1.5005
49 | 3.001 | MAXIMO CARACT ELSs | Combination | Min | -260.747 | -29.096 | 0.427 | -0.0126 | -2.4483 | 10.7367 | 49-1 | 3.001
49 | 0 | MAXIMO QP ELSs | Combination | Max | -132.14 | -23.307 | 0.913 | -0.0069 | 1.359 | -38.2635 | 49-1 | 0
49 | 1.5005 | MAXIMO QP ELSs | Combination | Max | -132.096 | -21.583 | 0.913 | -0.0069 | -0.0105 | -3.2472 | 49-1 | 1.5005
49 | 3.001 | MAXIMO QP ELSs | Combination | Max | -132.051 | -19.859 | 0.913 | -0.0069 | -1.3388 | 29.1931 | 49-1 | 3.001
49 | 0 | MAXIMO QP ELSs | Combination | Min | -194.623 | -24.205 | 0.87 | -0.0072 | 1.2705 | -49.4881 | 49-1 | 0
49 | 1.5005 | MAXIMO QP ELSs | Combination | Min | -194.578 | -22.481 | 0.87 | -0.0072 | -0.0351 | -15.7979 | 49-1 | 1.5005
49 | 3.001 | MAXIMO QP ELSs | Combination | Min | -194.534 | -20.758 | 0.87 | -0.0072 | -1.3819 | 15.2946 | 49-1 | 3.001
49 | 0 | MAXIMO ELS COMB FREC | Combination | Max | -131.539 | -23.466 | 0.977 | -0.0036 | 1.4556 | -38.3702 | 49-1 | 0
49 | 1.5005 | MAXIMO ELS COMB FREC | Combination | Max | -131.494 | -21.742 | 0.977 | -0.0036 | 0.0403 | -2.652 | 49-1 | 1.5005
49 | 3.001 | MAXIMO ELS COMB FREC | Combination | Max | -131.449 | -20.019 | 0.977 | -0.0036 | -0.7143 | 30.525 | 49-1 | 3.001
49 | 0 | MAXIMO ELS COMB FREC | Combination | Min | -197.54 | -24.699 | 0.477 | -0.0076 | 0.7162 | -49.7337 | 49-1 | 0
49 | 1.5005 | MAXIMO ELS COMB FREC | Combination | Min | -197.495 | -22.975 | 0.477 | -0.0076 | -0.0352 | -15.8049 | 49-1 | 1.5005
49 | 3.001 | MAXIMO ELS COMB FREC | Combination | Min | -197.45 | -21.251 | 0.477 | -0.0076 | -1.4787 | 15.5263 | 49-1 | 3.001
50 | 0 | MAXIMO ELUs | Combination | Max | -594.679 | -49.48 | 7.519 | -0.0046 | 5.7983 | -78.136 | 50-1 | 0
50 | 0.86338 | MAXIMO ELUs | Combination | Max | -594.618 | -48.142 | 7.519 | -0.0046 | -0.295 | -28.4698 | 50-1 | 0.86338
50 | 1.7268 | MAXIMO ELUs | Combination | Max | -594.558 | -46.804 | 7.519 | -0.0046 | -2.2573 | 20.0934 | 50-1 | 1.7268
50 | 0 | MAXIMO ELUs | Combination | Min | -1000.547 | -80.212 | 2.273 | -0.0175 | 1.6234 | -134.5562 | 50-1 | 0
50 | 0.86338 | MAXIMO ELUs | Combination | Min | -1000.487 | -78.874 | 2.273 | -0.0175 | -0.9124 | -71.823 | 50-1 | 0.86338
50 | 1.7268 | MAXIMO ELUs | Combination | Min | -1000.426 | -77.536 | 2.273 | -0.0175 | -7.2675 | -16.0496 | 50-1 | 1.7268
50 | 0 | MAXIMO CARACT ELSs | Combination | Max | -445.201 | -36.837 | 5.494 | -0.0035 | 4.2343 | -58.8574 | 50-1 | 0
50 | 0.86338 | MAXIMO CARACT ELSs | Combination | Max | -445.156 | -35.846 | 5.494 | -0.0035 | -0.2291 | -22.4655 | 50-1 | 0.86338
50 | 1.7268 | MAXIMO CARACT ELSs | Combination | Max | -445.111 | -34.854 | 5.494 | -0.0035 | -1.8017 | 13.1055 | 50-1 | 1.7268
50 | 0 | MAXIMO CARACT ELSs | Combination | Min | -735.441 | -59.137 | 1.822 | -0.0127 | 1.209 | -99.3209 | 50-1 | 0
50 | 0.86338 | MAXIMO CARACT ELSs | Combination | Min | -735.396 | -58.146 | 1.822 | -0.0127 | -0.6705 | -52.7586 | 50-1 | 0.86338
50 | 1.7268 | MAXIMO CARACT ELSs | Combination | Min | -735.351 | -57.155 | 1.822 | -0.0127 | -5.3134 | -10.9899 | 50-1 | 1.7268
50 | 0 | MAXIMO QP ELSs | Combination | Max | -466.341 | -37.667 | 3.103 | -0.0068 | 2.3871 | -63.2622 | 50-1 | 0
50 | 0.86338 | MAXIMO QP ELSs | Combination | Max | -466.296 | -36.676 | 3.103 | -0.0068 | -0.2811 | -28.661 | 50-1 | 0.86338
50 | 1.7268 | MAXIMO QP ELSs | Combination | Max | -466.251 | -35.685 | 3.103 | -0.0068 | -2.9321 | 5.1019 | 50-1 | 1.7268
50 | 0 | MAXIMO QP ELSs | Combination | Min | -530.268 | -40.592 | 3.02 | -0.0072 | 2.2727 | -70.295 | 50-1 | 0
50 | 0.86338 | MAXIMO QP ELSs | Combination | Min | -530.223 | -39.601 | 3.02 | -0.0072 | -0.345 | -38.1835 | 50-1 | 0.86338
50 | 1.7268 | MAXIMO QP ELSs | Combination | Min | -530.178 | -38.61 | 3.02 | -0.0072 | -2.98 | -6.9458 | 50-1 | 1.7268
50 | 0 | MAXIMO ELS COMB FREC | Combination | Max | -465.057 | -38.234 | 3.274 | -0.0039 | 2.5292 | -63.4795 | 50-1 | 0
50 | 0.86338 | MAXIMO ELS COMB FREC | Combination | Max | -465.012 | -37.243 | 3.274 | -0.0039 | -0.2872 | -27.8446 | 50-1 | 0.86338
50 | 1.7268 | MAXIMO ELS COMB FREC | Combination | Max | -464.967 | -36.252 | 3.274 | -0.0039 | -2.0663 | 7.0345 | 50-1 | 1.7268
50 | 0 | MAXIMO ELS COMB FREC | Combination | Min | -538.068 | -42.079 | 1.977 | -0.0076 | 1.3372 | -71.1899 | 50-1 | 0
50 | 0.86338 | MAXIMO ELS COMB FREC | Combination | Min | -538.023 | -41.088 | 1.977 | -0.0076 | -0.4672 | -38.5889 | 50-1 | 0.86338
50 | 1.7268 | MAXIMO ELS COMB FREC | Combination | Min | -537.978 | -40.097 | 1.977 | -0.0076 | -3.18 | -6.8616 | 50-1 | 1.7268
52 | 0 | MAXIMO ELUs | Combination | Max | 0.811 | 19.026 | 5.43 | 0.0049 | 3.2573 | 33.8975 | 52-1 | 0
52 | 0.63622 | MAXIMO ELUs | Combination | Max | 0.779 | 20.013 | 5.43 | 0.0049 | -0.0056 | 22.2853 | 52-1 | 0.63622
52 | 1.2724 | MAXIMO ELUs | Combination | Max | 0.746 | 20.999 | 5.43 | 0.0049 | 1.9044 | 10.0454 | 52-1 | 1.2724
52 | 0 | MAXIMO ELUs | Combination | Min | -156.266 | 9.984 | -3.02 | -0.0093 | -1.939 | -10.5649 | 52-1 | 0
52 | 0.63622 | MAXIMO ELUs | Combination | Min | -156.299 | 10.971 | -3.02 | -0.0093 | -0.1976 | -17.2309 | 52-1 | 0.63622
52 | 1.2724 | MAXIMO ELUs | Combination | Min | -156.331 | 11.957 | -3.02 | -0.0093 | -3.6526 | -24.5246 | 52-1 | 1.2724
52 | 0 | MAXIMO CARACT ELSs | Combination | Max | -3.574 | 13.864 | 3.921 | 0.0034 | 2.3517 | 22.9259 | 52-1 | 0
52 | 0.63622 | MAXIMO CARACT ELSs | Combination | Max | -3.598 | 14.594 | 3.921 | 0.0034 | -0.0059 | 14.5681 | 52-1 | 0.63622
52 | 1.2724 | MAXIMO CARACT ELSs | Combination | Max | -3.622 | 15.325 | 3.921 | 0.0034 | 1.31 | 5.7455 | 52-1 | 1.2724
52 | 0 | MAXIMO CARACT ELSs | Combination | Min | -108.292 | 7.588 | -2.085 | -0.0067 | -1.3434 | -6.7157 | 52-1 | 0
52 | 0.63622 | MAXIMO CARACT ELSs | Combination | Min | -108.316 | 8.319 | -2.085 | -0.0067 | -0.1432 | -11.776 | 52-1 | 0.63622
52 | 1.2724 | MAXIMO CARACT ELSs | Combination | Min | -108.34 | 9.05 | -2.085 | -0.0067 | -2.6381 | -17.3012 | 52-1 | 1.2724
52 | 0 | MAXIMO QP ELSs | Combination | Max | -22.359 | 11.046 | -0.705 | 0.0011 | -0.4877 | 13.1006 | 52-1 | 0
52 | 0.63622 | MAXIMO QP ELSs | Combination | Max | -22.383 | 11.777 | -0.705 | 0.0011 | -0.0384 | 5.8405 | 52-1 | 0.63622
52 | 1.2724 | MAXIMO QP ELSs | Combination | Max | -22.408 | 12.508 | -0.705 | 0.0011 | 0.4158 | -1.8846 | 52-1 | 1.2724
52 | 0 | MAXIMO QP ELSs | Combination | Min | -74.719 | 8.455 | -0.757 | 0.0011 | -0.5475 | -1.7202 | 52-1 | 0
52 | 0.63622 | MAXIMO QP ELSs | Combination | Min | -74.743 | 9.185 | -0.757 | 0.0011 | -0.067 | -7.3316 | 52-1 | 0.63622
52 | 1.2724 | MAXIMO QP ELSs | Combination | Min | -74.767 | 9.916 | -0.757 | 0.0011 | 0.4037 | -13.4079 | 52-1 | 1.2724
52 | 0 | MAXIMO ELS COMB FREC | Combination | Max | -22.404 | 11.197 | 2.021 | 0.0013 | 1.2256 | 13.7628 | 52-1 | 0
52 | 0.63622 | MAXIMO ELS COMB FREC | Combination | Max | -22.428 | 11.927 | 2.021 | 0.0013 | -0.0222 | 6.4068 | 52-1 | 0.63622
52 | 1.2724 | MAXIMO ELS COMB FREC | Combination | Max | -22.452 | 12.658 | 2.021 | 0.0013 | 0.5002 | -1.4142 | 52-1 | 1.2724
52 | 0 | MAXIMO ELS COMB FREC | Combination | Min | -76.144 | 8.511 | -0.893 | -0.0035 | -0.6365 | -1.5546 | 52-1 | 0
52 | 0.63622 | MAXIMO ELS COMB FREC | Combination | Min | -76.168 | 9.242 | -0.893 | -0.0035 | -0.0877 | -7.2018 | 52-1 | 0.63622
52 | 1.2724 | MAXIMO ELS COMB FREC | Combination | Min | -76.192 | 9.972 | -0.893 | -0.0035 | -1.3461 | -13.314 | 52-1 | 1.2724
53 | 0 | MAXIMO ELUs | Combination | Max | -191.845 | 45.554 | 4.612 | 0.0063 | 3.8319 | 34.3006 | 53-1 | 0
53 | 0.8007 | MAXIMO ELUs | Combination | Max | -191.9 | 46.795 | 4.612 | 0.0063 | 0.1755 | 5.8666 | 53-1 | 0.8007
53 | 1.6014 | MAXIMO ELUs | Combination | Max | -191.955 | 48.036 | 4.612 | 0.0063 | 2.18 | -23.5611 | 53-1 | 1.6014
53 | 0 | MAXIMO ELUs | Combination | Min | -410.002 | 26.906 | -2.908 | -0.0109 | -2.4772 | -7.2203 | 53-1 | 0
53 | 0.8007 | MAXIMO ELUs | Combination | Min | -410.057 | 28.147 | -2.908 | -0.0109 | -0.1571 | -30.3551 | 53-1 | 0.8007
53 | 1.6014 | MAXIMO ELUs | Combination | Min | -410.112 | 29.388 | -2.908 | -0.0109 | -3.5544 | -63.518 | 53-1 | 1.6014
53 | 0 | MAXIMO CARACT ELSs | Combination | Max | -146.764 | 33.5 | 3.322 | 0.0044 | 2.7578 | 23.3583 | 53-1 | 0
53 | 0.8007 | MAXIMO CARACT ELSs | Combination | Max | -146.804 | 34.42 | 3.322 | 0.0044 | 0.1221 | 2.6212 | 53-1 | 0.8007
53 | 1.6014 | MAXIMO CARACT ELSs | Combination | Max | -146.845 | 35.339 | 3.322 | 0.0044 | 1.5105 | -18.8519 | 53-1 | 1.6014
53 | 0 | MAXIMO CARACT ELSs | Combination | Min | -298.68 | 20.116 | -2.016 | -0.0079 | -1.7174 | -4.3223 | 53-1 | 0
53 | 0.8007 | MAXIMO CARACT ELSs | Combination | Min | -298.721 | 21.035 | -2.016 | -0.0079 | -0.1092 | -21.9587 | 53-1 | 0.8007
53 | 1.6014 | MAXIMO CARACT ELSs | Combination | Min | -298.762 | 21.954 | -2.016 | -0.0079 | -2.5627 | -46.6129 | 53-1 | 1.6014
53 | 0 | MAXIMO QP ELSs | Combination | Max | -167.718 | 23.612 | -0.743 | 0.0016 | -0.5967 | 14.1354 | 53-1 | 0
53 | 0.8007 | MAXIMO QP ELSs | Combination | Max | -167.758 | 24.531 | -0.743 | 0.0016 | 0.0151 | -5.1385 | 53-1 | 0.8007
53 | 1.6014 | MAXIMO QP ELSs | Combination | Max | -167.799 | 25.45 | -0.743 | 0.0016 | 0.6326 | -25.1486 | 53-1 | 1.6014
53 | 0 | MAXIMO QP ELSs | Combination | Min | -226.358 | 20.95 | -0.793 | 0.0014 | -0.6941 | 0.2951 | 53-1 | 0
53 | 0.8007 | MAXIMO QP ELSs | Combination | Min | -226.399 | 21.869 | -0.793 | 0.0014 | -0.0761 | -16.8477 | 53-1 | 0.8007
53 | 1.6014 | MAXIMO QP ELSs | Combination | Min | -226.439 | 22.789 | -0.793 | 0.0014 | 0.5363 | -34.7267 | 53-1 | 1.6014
53 | 0 | MAXIMO ELS COMB FREC | Combination | Max | -164.78 | 24.421 | 1.667 | 0.0018 | 1.3956 | 15.6414 | 53-1 | 0
53 | 0.8007 | MAXIMO ELS COMB FREC | Combination | Max | -164.821 | 25.34 | 1.667 | 0.0018 | 0.0779 | -4.2803 | 53-1 | 0.8007
53 | 1.6014 | MAXIMO ELS COMB FREC | Combination | Max | -164.861 | 26.259 | 1.667 | 0.0018 | 0.7154 | -24.8888 | 53-1 | 1.6014
53 | 0 | MAXIMO ELS COMB FREC | Combination | Min | -229.791 | 21.189 | -0.898 | -0.004 | -0.7805 | 0.4304 | 53-1 | 0
53 | 0.8007 | MAXIMO ELS COMB FREC | Combination | Min | -229.832 | 22.108 | -0.898 | -0.004 | -0.0778 | -16.9038 | 53-1 | 0.8007
53 | 1.6014 | MAXIMO ELS COMB FREC | Combination | Min | -229.872 | 23.028 | -0.898 | -0.004 | -1.3304 | -34.974 | 53-1 | 1.6014
54 | 0 | MAXIMO ELUs | Combination | Max | -618.569 | 81.474 | 3.258 | 0.0082 | 2.1609 | 0.7165 | 54-1 | 0
54 | 0.79054 | MAXIMO ELUs | Combination | Max | -618.623 | 82.7 | 3.258 | 0.0082 | -0.1809 | -41.5422 | 54-1 | 0.79054
54 | 1.5811 | MAXIMO ELUs | Combination | Max | -618.678 | 83.925 | 3.258 | 0.0082 | 3.5746 | -82.2943 | 54-1 | 1.5811
54 | 0 | MAXIMO ELUs | Combination | Min | -950.995 | 48.109 | -4.767 | -0.0086 | -3.962 | -11.1081 | 54-1 | 0
54 | 0.79054 | MAXIMO ELUs | Combination | Min | -951.049 | 49.334 | -4.767 | -0.0086 | -0.4151 | -71.9274 | 54-1 | 0.79054
54 | 1.5811 | MAXIMO ELUs | Combination | Min | -951.103 | 50.56 | -4.767 | -0.0086 | -2.991 | -136.2972 | 54-1 | 1.5811
54 | 0 | MAXIMO CARACT ELSs | Combination | Max | -461.173 | 60.013 | 2.278 | 0.0057 | 1.4955 | -0.061 | 54-1 | 0
54 | 0.79054 | MAXIMO CARACT ELSs | Combination | Max | -461.213 | 60.92 | 2.278 | 0.0057 | -0.1361 | -31.3198 | 54-1 | 0.79054
54 | 1.5811 | MAXIMO CARACT ELSs | Combination | Max | -461.253 | 61.828 | 2.278 | 0.0057 | 2.4946 | -61.646 | 54-1 | 1.5811
54 | 0 | MAXIMO CARACT ELSs | Combination | Min | -701.619 | 35.931 | -3.341 | -0.0061 | -2.7873 | -8.0606 | 54-1 | 0
54 | 0.79054 | MAXIMO CARACT ELSs | Combination | Min | -701.659 | 36.839 | -3.341 | -0.0061 | -0.305 | -52.9921 | 54-1 | 0.79054
54 | 1.5811 | MAXIMO CARACT ELSs | Combination | Min | -701.699 | 37.747 | -3.341 | -0.0061 | -2.1055 | -100.4435 | 54-1 | 1.5811
54 | 0 | MAXIMO QP ELSs | Combination | Max | -476.75 | 41.127 | -1.594 | 0.0025 | -1.4173 | -2.7235 | 54-1 | 0
54 | 0.79054 | MAXIMO QP ELSs | Combination | Max | -476.79 | 42.034 | -1.594 | 0.0025 | -0.1565 | -33.7848 | 54-1 | 0.79054
54 | 1.5811 | MAXIMO QP ELSs | Combination | Max | -476.83 | 42.942 | -1.594 | 0.0025 | 1.1186 | -64.7385 | 54-1 | 1.5811
54 | 0 | MAXIMO QP ELSs | Combination | Min | -509.095 | 37.436 | -1.65 | 0.0024 | -1.4906 | -6.6428 | 54-1 | 0
54 | 0.79054 | MAXIMO QP ELSs | Combination | Min | -509.135 | 38.344 | -1.65 | 0.0024 | -0.187 | -38.4053 | 54-1 | 0.79054
54 | 1.5811 | MAXIMO QP ELSs | Combination | Min | -509.175 | 39.251 | -1.65 | 0.0024 | 1.1022 | -71.7112 | 54-1 | 1.5811
54 | 0 | MAXIMO ELS COMB FREC | Combination | Max | -478.728 | 42.975 | 0.473 | 0.0025 | 0.1921 | -1.2949 | 54-1 | 0
54 | 0.79054 | MAXIMO ELS COMB FREC | Combination | Max | -478.768 | 43.883 | 0.473 | 0.0025 | -0.1504 | -33.5588 | 54-1 | 0.79054
54 | 1.5811 | MAXIMO ELS COMB FREC | Combination | Max | -478.808 | 44.79 | 0.473 | 0.0025 | 1.1732 | -65.5883 | 54-1 | 1.5811
54 | 0 | MAXIMO ELS COMB FREC | Combination | Min | -518.942 | 38.079 | -1.724 | -0.0022 | -1.552 | -6.8919 | 54-1 | 0
54 | 0.79054 | MAXIMO ELS COMB FREC | Combination | Min | -518.982 | 38.987 | -1.724 | -0.0022 | -0.2111 | -39.1625 | 54-1 | 0.79054
54 | 1.5811 | MAXIMO ELS COMB FREC | Combination | Min | -519.022 | 39.894 | -1.724 | -0.0022 | -0.5553 | -73.2324 | 54-1 | 1.5811
55 | 0 | MAXIMO ELUs | Combination | Max | -160.193 | -31.512 | 1.24 | 0.0027 | 1.8006 | -41.692 | 55-1 | 0
55 | 1.5005 | MAXIMO ELUs | Combination | Max | -160.133 | -29.185 | 1.24 | 0.0027 | 0.0352 | 7.5351 | 55-1 | 1.5005
55 | 3.001 | MAXIMO ELUs | Combination | Max | -160.072 | -26.857 | 1.24 | 0.0027 | 0.3635 | 54.9998 | 55-1 | 3.001
55 | 0 | MAXIMO ELUs | Combination | Min | -370.961 | -44.867 | -0.292 | -0.009 | -0.5136 | -91.4936 | 55-1 | 0
55 | 1.5005 | MAXIMO ELUs | Combination | Min | -370.901 | -42.54 | -0.292 | -0.009 | -0.0943 | -28.5442 | 55-1 | 1.5005
55 | 3.001 | MAXIMO ELUs | Combination | Min | -370.841 | -40.212 | -0.292 | -0.009 | -1.9192 | 14.677 | 55-1 | 3.001
55 | 0 | MAXIMO CARACT ELSs | Combination | Max | -122.963 | -23.388 | 0.893 | 0.0017 | 1.2963 | -32.3916 | 55-1 | 0
55 | 1.5005 | MAXIMO CARACT ELSs | Combination | Max | -122.918 | -21.664 | 0.893 | 0.0017 | 0.0232 | 3.8689 | 55-1 | 1.5005
55 | 3.001 | MAXIMO CARACT ELSs | Combination | Max | -122.873 | -19.94 | 0.893 | 0.0017 | 0.2145 | 39.5882 | 55-1 | 3.001
55 | 0 | MAXIMO CARACT ELSs | Combination | Min | -269.966 | -33.152 | -0.179 | -0.0065 | -0.3223 | -67.281 | 55-1 | 0
55 | 1.5005 | MAXIMO CARACT ELSs | Combination | Min | -269.922 | -31.428 | -0.179 | -0.0065 | -0.0684 | -20.6164 | 55-1 | 1.5005
55 | 3.001 | MAXIMO CARACT ELSs | Combination | Min | -269.877 | -29.704 | -0.179 | -0.0065 | -1.3851 | 11.8138 | 55-1 | 3.001
55 | 0 | MAXIMO QP ELSs | Combination | Max | -142.319 | -23.615 | 0.201 | -0.0007684 | 0.2841 | -39.1803 | 55-1 | 0
55 | 1.5005 | MAXIMO QP ELSs | Combination | Max | -142.274 | -21.891 | 0.201 | -0.0007684 | -0.0172 | -3.8384 | 55-1 | 1.5005
55 | 3.001 | MAXIMO QP ELSs | Combination | Max | -142.229 | -20.167 | 0.201 | -0.0007684 | -0.2379 | 28.9335 | 55-1 | 3.001
55 | 0 | MAXIMO QP ELSs | Combination | Min | -197.823 | -24.426 | 0.126 | -0.0012 | 0.1395 | -49.6591 | 55-1 | 0
55 | 1.5005 | MAXIMO QP ELSs | Combination | Min | -197.778 | -22.703 | 0.126 | -0.0012 | -0.0496 | -15.5014 | 55-1 | 1.5005
55 | 3.001 | MAXIMO QP ELSs | Combination | Min | -197.734 | -20.979 | 0.126 | -0.0012 | -0.3192 | 16.0524 | 55-1 | 3.001
55 | 0 | MAXIMO ELS COMB FREC | Combination | Max | -144.21 | -23.668 | 0.452 | 0.0005027 | 0.6619 | -39.1436 | 55-1 | 0
55 | 1.5005 | MAXIMO ELS COMB FREC | Combination | Max | -144.166 | -21.944 | 0.452 | 0.0005027 | 0.0183 | -3.4217 | 55-1 | 1.5005
55 | 3.001 | MAXIMO ELS COMB FREC | Combination | Max | -144.121 | -20.22 | 0.452 | 0.0005027 | 0.0379 | 30.3214 | 55-1 | 3.001
55 | 0 | MAXIMO ELS COMB FREC | Combination | Min | -203.21 | -25.164 | -0.041 | -0.0031 | -0.0845 | -50.4851 | 55-1 | 0
55 | 1.5005 | MAXIMO ELS COMB FREC | Combination | Min | -203.166 | -23.44 | -0.041 | -0.0031 | -0.048 | -15.3847 | 55-1 | 1.5005
55 | 3.001 | MAXIMO ELS COMB FREC | Combination | Min | -203.121 | -21.716 | -0.041 | -0.0031 | -0.6938 | 16.2492 | 55-1 | 3.001
56 | 0 | MAXIMO ELUs | Combination | Max | -547.256 | -42.386 | 4.893 | 0.0021 | 3.3246 | -60.5035 | 56-1 | 0
56 | 0.86338 | MAXIMO ELUs | Combination | Max | -547.196 | -41.048 | 4.893 | 0.0021 | -0.2979 | -18.0028 | 56-1 | 0.86338
56 | 1.7268 | MAXIMO ELUs | Combination | Max | -547.135 | -39.71 | 4.893 | 0.0021 | -0.0823 | 23.4505 | 56-1 | 1.7268
56 | 0 | MAXIMO ELUs | Combination | Min | -949.471 | -69.532 | -0.25 | -0.0113 | -0.5135 | -121.333 | 56-1 | 0
56 | 0.86338 | MAXIMO ELUs | Combination | Min | -949.41 | -68.194 | -0.25 | -0.0113 | -1.0869 | -65.7654 | 56-1 | 0.86338
56 | 1.7268 | MAXIMO ELUs | Combination | Min | -949.35 | -66.855 | -0.25 | -0.0113 | -5.1249 | -19.05 | 56-1 | 1.7268
56 | 0 | MAXIMO CARACT ELSs | Combination | Max | -409.921 | -31.554 | 3.545 | 0.0012 | 2.4006 | -46.2097 | 56-1 | 0
56 | 0.86338 | MAXIMO CARACT ELSs | Combination | Max | -409.876 | -30.563 | 3.545 | 0.0012 | -0.2364 | -15.0723 | 56-1 | 0.86338
56 | 1.7268 | MAXIMO CARACT ELSs | Combination | Max | -409.831 | -29.572 | 3.545 | 0.0012 | -0.1828 | 15.2813 | 56-1 | 1.7268
56 | 0 | MAXIMO CARACT ELSs | Combination | Min | -697.788 | -51.259 | -0.062 | -0.0082 | -0.29 | -89.3972 | 56-1 | 0
56 | 0.86338 | MAXIMO CARACT ELSs | Combination | Min | -697.743 | -50.268 | -0.062 | -0.0082 | -0.7968 | -48.1604 | 56-1 | 0.86338
56 | 1.7268 | MAXIMO CARACT ELSs | Combination | Min | -697.698 | -49.277 | -0.062 | -0.0082 | -3.7202 | -13.0524 | 56-1 | 1.7268
56 | 0 | MAXIMO QP ELSs | Combination | Max | -430.377 | -32.261 | 1.048 | -0.0018 | 0.5561 | -52.4754 | 56-1 | 0
56 | 0.86338 | MAXIMO QP ELSs | Combination | Max | -430.332 | -31.27 | 1.048 | -0.0018 | -0.3253 | -22.8884 | 56-1 | 0.86338
56 | 1.7268 | MAXIMO QP ELSs | Combination | Max | -430.287 | -30.279 | 1.048 | -0.0018 | -1.2017 | 5.8788 | 56-1 | 1.7268
56 | 0 | MAXIMO QP ELSs | Combination | Min | -492.265 | -34.813 | 1.013 | -0.0022 | 0.4958 | -62.3343 | 56-1 | 0
56 | 0.86338 | MAXIMO QP ELSs | Combination | Min | -492.22 | -33.822 | 1.013 | -0.0022 | -0.4018 | -34.8647 | 56-1 | 0.86338
56 | 1.7268 | MAXIMO QP ELSs | Combination | Min | -492.175 | -32.831 | 1.013 | -0.0022 | -1.3047 | -8.288 | 56-1 | 1.7268
56 | 0 | MAXIMO ELS COMB FREC | Combination | Max | -427.543 | -31.875 | 1.793 | -0.0007038 | 1.1511 | -51.7107 | 56-1 | 0
56 | 0.86338 | MAXIMO ELS COMB FREC | Combination | Max | -427.498 | -30.884 | 1.793 | -0.0007038 | -0.374 | -22.4572 | 56-1 | 0.86338
56 | 1.7268 | MAXIMO ELS COMB FREC | Combination | Max | -427.453 | -29.893 | 1.793 | -0.0007038 | -0.8671 | 6.9045 | 56-1 | 1.7268
56 | 0 | MAXIMO ELS COMB FREC | Combination | Min | -509.97 | -36.285 | 0.564 | -0.0042 | 0.056 | -64.0347 | 56-1 | 0
56 | 0.86338 | MAXIMO ELS COMB FREC | Combination | Min | -509.925 | -35.293 | 0.564 | -0.0042 | -0.5434 | -35.2948 | 56-1 | 0.86338
56 | 1.7268 | MAXIMO ELS COMB FREC | Combination | Min | -509.88 | -34.302 | 0.564 | -0.0042 | -1.9969 | -8.1904 | 56-1 | 1.7268
58 | 0 | MAXIMO ELUs | Combination | Max | -9.735 | 18.061 | 6.741 | 0.0002027 | 4.063 | 30.2676 | 58-1 | 0
58 | 0.63622 | MAXIMO ELUs | Combination | Max | -9.767 | 19.047 | 6.741 | 0.0002027 | -0.0213 | 19.1004 | 58-1 | 0.63622
58 | 1.2724 | MAXIMO ELUs | Combination | Max | -9.8 | 20.034 | 6.741 | 0.0002027 | 0.2984 | 7.3055 | 58-1 | 1.2724
58 | 0 | MAXIMO ELUs | Combination | Min | -145.191 | 9.107 | -0.551 | -0.0128 | -0.4029 | -9.7061 | 58-1 | 0
58 | 0.63622 | MAXIMO ELUs | Combination | Min | -145.223 | 10.094 | -0.551 | -0.0128 | -0.2258 | -15.8142 | 58-1 | 0.63622
58 | 1.2724 | MAXIMO ELUs | Combination | Min | -145.256 | 11.08 | -0.551 | -0.0128 | -4.5145 | -22.55 | 58-1 | 1.2724
58 | 0 | MAXIMO CARACT ELSs | Combination | Max | -10.826 | 13.143 | 4.892 | -0.0001399 | 2.9486 | 20.4585 | 58-1 | 0
58 | 0.63622 | MAXIMO CARACT ELSs | Combination | Max | -10.85 | 13.874 | 4.892 | -0.0001399 | -0.018 | 12.4359 | 58-1 | 0.63622
58 | 1.2724 | MAXIMO CARACT ELSs | Combination | Max | -10.874 | 14.605 | 4.892 | -0.0001399 | 0.1119 | 3.9483 | 58-1 | 1.2724
58 | 0 | MAXIMO CARACT ELSs | Combination | Min | -101.13 | 6.943 | -0.243 | -0.0093 | -0.1977 | -6.1906 | 58-1 | 0
58 | 0.63622 | MAXIMO CARACT ELSs | Combination | Min | -101.154 | 7.674 | -0.243 | -0.0093 | -0.1638 | -10.8405 | 58-1 | 0.63622
58 | 1.2724 | MAXIMO CARACT ELSs | Combination | Min | -101.178 | 8.405 | -0.243 | -0.0093 | -3.2761 | -15.9554 | 58-1 | 1.2724
58 | 0 | MAXIMO QP ELSs | Combination | Max | -27.092 | 10.481 | 1.33 | -0.0026 | 0.7621 | 11.6299 | 58-1 | 0
58 | 0.63622 | MAXIMO QP ELSs | Combination | Max | -27.116 | 11.212 | 1.33 | -0.0026 | -0.0641 | 4.7294 | 58-1 | 0.63622
58 | 1.2724 | MAXIMO QP ELSs | Combination | Max | -27.14 | 11.942 | 1.33 | -0.0026 | -0.7552 | -2.6361 | 58-1 | 1.2724
58 | 0 | MAXIMO QP ELSs | Combination | Min | -72.244 | 7.83 | 1.085 | -0.0028 | 0.6247 | -1.6946 | 58-1 | 0
58 | 0.63622 | MAXIMO QP ELSs | Combination | Min | -72.268 | 8.561 | 1.085 | -0.0028 | -0.0854 | -6.9088 | 58-1 | 0.63622
58 | 1.2724 | MAXIMO QP ELSs | Combination | Min | -72.292 | 9.292 | 1.085 | -0.0028 | -0.9305 | -12.5879 | 58-1 | 1.2724
58 | 0 | MAXIMO ELS COMB FREC | Combination | Max | -25.585 | 10.647 | 2.724 | -0.0015 | 1.6465 | 12.4183 | 58-1 | 0
58 | 0.63622 | MAXIMO ELS COMB FREC | Combination | Max | -25.609 | 11.378 | 2.724 | -0.0015 | -0.0323 | 5.4117 | 58-1 | 0.63622
58 | 1.2724 | MAXIMO ELS COMB FREC | Combination | Max | -25.633 | 12.109 | 2.724 | -0.0015 | -0.3328 | -2.0597 | 58-1 | 1.2724
58 | 0 | MAXIMO ELS COMB FREC | Combination | Min | -73.815 | 7.717 | 0.432 | -0.0052 | 0.2173 | -1.622 | 58-1 | 0
58 | 0.63622 | MAXIMO ELS COMB FREC | Combination | Min | -73.839 | 8.448 | 0.432 | -0.0052 | -0.0875 | -6.7641 | 58-1 | 0.63622
58 | 1.2724 | MAXIMO ELS COMB FREC | Combination | Min | -73.863 | 9.178 | 0.432 | -0.0052 | -1.8192 | -12.3711 | 58-1 | 1.2724
59 | 0 | MAXIMO ELUs | Combination | Max | -167.14 | 39.178 | 6.353 | 0.0001327 | 5.3513 | 36.7933 | 59-1 | 0
59 | 0.8007 | MAXIMO ELUs | Combination | Max | -167.195 | 40.419 | 6.353 | 0.0001327 | 0.2648 | 12.2576 | 59-1 | 0.8007
59 | 1.6014 | MAXIMO ELUs | Combination | Max | -167.25 | 41.66 | 6.353 | 0.0001327 | 0.0519 | -13.2714 | 59-1 | 1.6014
59 | 0 | MAXIMO ELUs | Combination | Min | -366.81 | 22.566 | -0.194 | -0.0158 | -0.2596 | -10.2209 | 59-1 | 0
59 | 0.8007 | MAXIMO ELUs | Combination | Min | -366.865 | 23.807 | -0.194 | -0.0158 | -0.1424 | -28.7863 | 59-1 | 0.8007
59 | 1.6014 | MAXIMO ELUs | Combination | Min | -366.92 | 25.048 | -0.194 | -0.0158 | -4.8217 | -56.3885 | 59-1 | 1.6014
59 | 0 | MAXIMO CARACT ELSs | Combination | Max | -128.286 | 28.792 | 4.624 | -0.0002527 | 3.8912 | 24.9396 | 59-1 | 0
59 | 0.8007 | MAXIMO CARACT ELSs | Combination | Max | -128.326 | 29.711 | 4.624 | -0.0002527 | 0.1884 | 7.0701 | 59-1 | 0.8007
59 | 1.6014 | MAXIMO CARACT ELSs | Combination | Max | -128.367 | 30.631 | 4.624 | -0.0002527 | -0.0672 | -11.5352 | 59-1 | 1.6014
59 | 0 | MAXIMO CARACT ELSs | Combination | Min | -266.863 | 16.887 | -0.0008871 | -0.0115 | -0.0686 | -6.4032 | 59-1 | 0
59 | 0.8007 | MAXIMO CARACT ELSs | Combination | Min | -266.903 | 17.806 | -0.0008871 | -0.0115 | -0.0935 | -20.2925 | 59-1 | 0.8007
59 | 1.6014 | MAXIMO CARACT ELSs | Combination | Min | -266.944 | 18.725 | -0.0008871 | -0.0115 | -3.5143 | -41.2331 | 59-1 | 1.6014
59 | 0 | MAXIMO QP ELSs | Combination | Max | -148.437 | 20.143 | 1.291 | -0.0032 | 1.085 | 14.5233 | 59-1 | 0
59 | 0.8007 | MAXIMO QP ELSs | Combination | Max | -148.477 | 21.062 | 1.291 | -0.0032 | 0.0597 | -1.9731 | 59-1 | 0.8007
59 | 1.6014 | MAXIMO QP ELSs | Combination | Max | -148.518 | 21.981 | 1.291 | -0.0032 | -0.9641 | -19.2056 | 59-1 | 1.6014
59 | 0 | MAXIMO QP ELSs | Combination | Min | -204.952 | 17.657 | 1.272 | -0.0035 | 1.0163 | -1.1481 | 59-1 | 0
59 | 0.8007 | MAXIMO QP ELSs | Combination | Min | -204.992 | 18.577 | 1.272 | -0.0035 | -0.0099 | -15.6544 | 59-1 | 0.8007
59 | 1.6014 | MAXIMO QP ELSs | Combination | Min | -205.033 | 19.496 | 1.272 | -0.0035 | -1.0377 | -30.897 | 59-1 | 1.6014
59 | 0 | MAXIMO ELS COMB FREC | Combination | Max | -145.534 | 20.762 | 2.676 | -0.0017 | 2.2295 | 15.6144 | 59-1 | 0
59 | 0.8007 | MAXIMO ELS COMB FREC | Combination | Max | -145.575 | 21.681 | 2.676 | -0.0017 | 0.0949 | -1.2814 | 59-1 | 0.8007
59 | 1.6014 | MAXIMO ELS COMB FREC | Combination | Max | -145.616 | 22.601 | 2.676 | -0.0017 | -0.4927 | -18.7297 | 59-1 | 1.6014
59 | 0 | MAXIMO ELS COMB FREC | Combination | Min | -204.55 | 17.368 | 0.646 | -0.0066 | 0.4863 | -1.1353 | 59-1 | 0
59 | 0.8007 | MAXIMO ELS COMB FREC | Combination | Min | -204.591 | 18.287 | 0.646 | -0.0066 | -0.0392 | -15.4101 | 59-1 | 0.8007
59 | 1.6014 | MAXIMO ELS COMB FREC | Combination | Min | -204.632 | 19.207 | 0.646 | -0.0066 | -2.1117 | -30.7977 | 59-1 | 1.6014
60 | 0 | MAXIMO ELUs | Combination | Max | -458.842 | 61.283 | 5.005 | 0.0037 | 3.341 | 5.2856 | 60-1 | 0
60 | 0.79054 | MAXIMO ELUs | Combination | Max | -458.897 | 62.509 | 5.005 | 0.0037 | -0.1602 | -23.1951 | 60-1 | 0.79054
60 | 1.5811 | MAXIMO ELUs | Combination | Max | -458.951 | 63.734 | 5.005 | 0.0037 | 2.3645 | -52.5849 | 60-1 | 1.5811
60 | 0 | MAXIMO ELUs | Combination | Min | -693.037 | 34.566 | -3.194 | -0.0137 | -2.6849 | -7.3975 | 60-1 | 0
60 | 0.79054 | MAXIMO ELUs | Combination | Min | -693.091 | 35.791 | -3.194 | -0.0137 | -0.6155 | -52.5739 | 60-1 | 0.79054
60 | 1.5811 | MAXIMO ELUs | Combination | Min | -693.146 | 37.017 | -3.194 | -0.0137 | -4.572 | -101.1754 | 60-1 | 1.5811
60 | 0 | MAXIMO CARACT ELSs | Combination | Max | -341.81 | 45.053 | 3.547 | 0.0023 | 2.3555 | 3.5094 | 60-1 | 0
60 | 0.79054 | MAXIMO CARACT ELSs | Combination | Max | -341.85 | 45.961 | 3.547 | 0.0023 | -0.1301 | -17.8904 | 60-1 | 0.79054
60 | 1.5811 | MAXIMO CARACT ELSs | Combination | Max | -341.89 | 46.869 | 3.547 | 0.0023 | 1.5599 | -39.8186 | 60-1 | 1.5811
60 | 0 | MAXIMO CARACT ELSs | Combination | Min | -512.037 | 25.861 | -2.138 | -0.0098 | -1.82 | -5.0956 | 60-1 | 0
60 | 0.79054 | MAXIMO CARACT ELSs | Combination | Min | -512.078 | 26.769 | -2.138 | -0.0098 | -0.4486 | -38.4727 | 60-1 | 0.79054
60 | 1.5811 | MAXIMO CARACT ELSs | Combination | Min | -512.118 | 27.677 | -2.138 | -0.0098 | -3.2527 | -74.2307 | 60-1 | 1.5811
60 | 0 | MAXIMO QP ELSs | Combination | Max | -353.918 | 30.737 | -0.046 | -0.0014 | -0.2547 | 0.8603 | 60-1 | 0
60 | 0.79054 | MAXIMO QP ELSs | Combination | Max | -353.958 | 31.645 | -0.046 | -0.0014 | -0.2167 | -21.0805 | 60-1 | 0.79054
60 | 1.5811 | MAXIMO QP ELSs | Combination | Max | -353.999 | 32.553 | -0.046 | -0.0014 | -0.1262 | -43.7191 | 60-1 | 1.5811
60 | 0 | MAXIMO QP ELSs | Combination | Min | -369.076 | 27.018 | -0.119 | -0.0017 | -0.3327 | -3.3674 | 60-1 | 0
60 | 0.79054 | MAXIMO QP ELSs | Combination | Min | -369.116 | 27.925 | -0.119 | -0.0017 | -0.2401 | -27.8027 | 60-1 | 0.79054
60 | 1.5811 | MAXIMO QP ELSs | Combination | Min | -369.157 | 28.833 | -0.119 | -0.0017 | -0.1999 | -52.9748 | 60-1 | 1.5811
60 | 0 | MAXIMO ELS COMB FREC | Combination | Max | -348.581 | 31.389 | 1.09 | -0.0001279 | 0.6334 | 2.0442 | 60-1 | 0
60 | 0.79054 | MAXIMO ELS COMB FREC | Combination | Max | -348.621 | 32.296 | 1.09 | -0.0001279 | -0.1742 | -20.1929 | 60-1 | 0.79054
60 | 1.5811 | MAXIMO ELS COMB FREC | Combination | Max | -348.661 | 33.204 | 1.09 | -0.0001279 | 0.4505 | -42.5057 | 60-1 | 1.5811
60 | 0 | MAXIMO ELS COMB FREC | Combination | Min | -370.712 | 26.212 | -0.806 | -0.0043 | -0.8426 | -3.4287 | 60-1 | 0
60 | 0.79054 | MAXIMO ELS COMB FREC | Combination | Min | -370.752 | 27.119 | -0.806 | -0.0043 | -0.2503 | -27.2267 | 60-1 | 0.79054
60 | 1.5811 | MAXIMO ELS COMB FREC | Combination | Min | -370.793 | 28.027 | -0.806 | -0.0043 | -1.1084 | -52.8716 | 60-1 | 1.5811
61 | 0 | MAXIMO ELUs | Combination | Max | -141.558 | -32.474 | 0.947 | 0.0056 | 1.193 | -39.3379 | 61-1 | 0
61 | 1.5005 | MAXIMO ELUs | Combination | Max | -141.497 | -30.146 | 0.947 | 0.0056 | -0.067 | 11.0866 | 61-1 | 1.5005
61 | 3.001 | MAXIMO ELUs | Combination | Max | -141.437 | -27.819 | 0.947 | 0.0056 | 1.1677 | 61.3471 | 61-1 | 3.001
61 | 0 | MAXIMO ELUs | Combination | Min | -355.972 | -46.5 | -0.904 | -0.0099 | -1.586 | -92.2467 | 61-1 | 0
61 | 1.5005 | MAXIMO ELUs | Combination | Min | -355.912 | -44.173 | -0.904 | -0.0099 | -0.2958 | -27.025 | 61-1 | 1.5005
61 | 3.001 | MAXIMO ELUs | Combination | Min | -355.852 | -41.845 | -0.904 | -0.0099 | -1.6478 | 17.4409 | 61-1 | 3.001
61 | 0 | MAXIMO CARACT ELSs | Combination | Max | -109.565 | -24.12 | 0.682 | 0.0039 | 0.854 | -30.834 | 61-1 | 0
61 | 1.5005 | MAXIMO CARACT ELSs | Combination | Max | -109.521 | -22.396 | 0.682 | 0.0039 | -0.0584 | 6.3609 | 61-1 | 1.5005
61 | 3.001 | MAXIMO CARACT ELSs | Combination | Max | -109.476 | -20.673 | 0.682 | 0.0039 | 0.8198 | 44.2362 | 61-1 | 3.001
61 | 0 | MAXIMO CARACT ELSs | Combination | Min | -258.445 | -34.38 | -0.639 | -0.0072 | -1.1474 | -67.7859 | 61-1 | 0
61 | 1.5005 | MAXIMO CARACT ELSs | Combination | Min | -258.4 | -32.656 | -0.639 | -0.0072 | -0.216 | -19.4473 | 61-1 | 1.5005
61 | 3.001 | MAXIMO CARACT ELSs | Combination | Min | -258.356 | -30.932 | -0.639 | -0.0072 | -1.1921 | 13.9171 | 61-1 | 3.001
61 | 0 | MAXIMO QP ELSs | Combination | Max | -130.75 | -24.567 | -0.323 | 0.0018 | -0.5838 | -38.4607 | 61-1 | 0
61 | 1.5005 | MAXIMO QP ELSs | Combination | Max | -130.705 | -22.843 | -0.323 | 0.0018 | -0.0977 | -1.9703 | 61-1 | 1.5005
61 | 3.001 | MAXIMO QP ELSs | Combination | Max | -130.661 | -21.119 | -0.323 | 0.0018 | 0.4348 | 31.9437 | 61-1 | 3.001
61 | 0 | MAXIMO QP ELSs | Combination | Min | -191.222 | -25.194 | -0.396 | 0.0012 | -0.7533 | -50.1748 | 61-1 | 0
61 | 1.5005 | MAXIMO QP ELSs | Combination | Min | -191.177 | -23.47 | -0.396 | 0.0012 | -0.1602 | -14.5851 | 61-1 | 1.5005
61 | 3.001 | MAXIMO QP ELSs | Combination | Min | -191.133 | -21.746 | -0.396 | 0.0012 | 0.3865 | 18.4075 | 61-1 | 3.001
61 | 0 | MAXIMO ELS COMB FREC | Combination | Max | -127.331 | -24.662 | 0.349 | 0.0017 | 0.4323 | -37.935 | 61-1 | 0
61 | 1.5005 | MAXIMO ELS COMB FREC | Combination | Max | -127.286 | -22.938 | 0.349 | 0.0017 | -0.0902 | -1.3024 | 61-1 | 1.5005
61 | 3.001 | MAXIMO ELS COMB FREC | Combination | Max | -127.241 | -21.214 | 0.349 | 0.0017 | 0.4732 | 33.8786 | 61-1 | 3.001
61 | 0 | MAXIMO ELS COMB FREC | Combination | Min | -194.881 | -26.113 | -0.423 | -0.0042 | -0.7966 | -50.9971 | 61-1 | 0
61 | 1.5005 | MAXIMO ELS COMB FREC | Combination | Min | -194.836 | -24.389 | -0.423 | -0.0042 | -0.1626 | -14.0288 | 61-1 | 1.5005
61 | 3.001 | MAXIMO ELS COMB FREC | Combination | Min | -194.792 | -22.665 | -0.423 | -0.0042 | -0.6145 | 19.2175 | 61-1 | 3.001
62 | 0 | MAXIMO ELUs | Combination | Max | -667.366 | -56.409 | 5.589 | 0.0035 | 4.4525 | -85.2658 | 62-1 | 0
62 | 0.86338 | MAXIMO ELUs | Combination | Max | -667.306 | -55.071 | 5.589 | 0.0035 | 0.1128 | -29.3123 | 62-1 | 0.86338
62 | 1.7268 | MAXIMO ELUs | Combination | Max | -667.245 | -53.733 | 5.589 | 0.0035 | 1.1202 | 25.6718 | 62-1 | 1.7268
62 | 0 | MAXIMO ELUs | Combination | Min | -1141.018 | -94.747 | -1.358 | -0.0149 | -1.2247 | -154.4221 | 62-1 | 0
62 | 0.86338 | MAXIMO ELUs | Combination | Min | -1140.957 | -93.409 | -1.358 | -0.0149 | -0.3942 | -77.0241 | 62-1 | 0.86338
62 | 1.7268 | MAXIMO ELUs | Combination | Min | -1140.896 | -92.07 | -1.358 | -0.0149 | -5.213 | -11.2302 | 62-1 | 1.7268
62 | 0 | MAXIMO CARACT ELSs | Combination | Max | -498.573 | -42.057 | 4.072 | 0.0023 | 3.2428 | -64.2764 | 62-1 | 0
62 | 0.86338 | MAXIMO CARACT ELSs | Combination | Max | -498.528 | -41.065 | 4.072 | 0.0023 | 0.0661 | -23.1743 | 62-1 | 0.86338
62 | 1.7268 | MAXIMO CARACT ELSs | Combination | Max | -498.483 | -40.074 | 4.072 | 0.0023 | 0.7263 | 17.1959 | 62-1 | 1.7268
62 | 0 | MAXIMO CARACT ELSs | Combination | Min | -839.891 | -69.93 | -0.892 | -0.0108 | -0.8141 | -113.9777 | 62-1 | 0
62 | 0.86338 | MAXIMO CARACT ELSs | Combination | Min | -839.846 | -68.939 | -0.892 | -0.0108 | -0.2873 | -56.5807 | 62-1 | 0.86338
62 | 1.7268 | MAXIMO CARACT ELSs | Combination | Min | -839.801 | -67.948 | -0.892 | -0.0108 | -3.7989 | -7.4054 | 62-1 | 1.7268
62 | 0 | MAXIMO QP ELSs | Combination | Max | -517.598 | -43.837 | 0.132 | -0.0004318 | 0.0233 | -69.3007 | 62-1 | 0
62 | 0.86338 | MAXIMO QP ELSs | Combination | Max | -517.553 | -42.846 | 0.132 | -0.0004318 | -0.0123 | -29.7511 | 62-1 | 0.86338
62 | 1.7268 | MAXIMO QP ELSs | Combination | Max | -517.508 | -41.855 | 0.132 | -0.0004318 | -0.0374 | 9.0047 | 62-1 | 1.7268
62 | 0 | MAXIMO QP ELSs | Combination | Min | -576.427 | -46.402 | 0.021 | -0.0007858 | -0.0282 | -77.3927 | 62-1 | 0
62 | 0.86338 | MAXIMO QP ELSs | Combination | Min | -576.382 | -45.41 | 0.021 | -0.0007858 | -0.1211 | -39.8845 | 62-1 | 0.86338
62 | 1.7268 | MAXIMO QP ELSs | Combination | Min | -576.337 | -44.419 | 0.021 | -0.0007858 | -0.2187 | -3.296 | 62-1 | 1.7268
62 | 0 | MAXIMO ELS COMB FREC | Combination | Max | -503.767 | -43.846 | 2.329 | -0.0009141 | 1.8463 | -67.617 | 62-1 | 0
62 | 0.86338 | MAXIMO ELS COMB FREC | Combination | Max | -503.722 | -42.855 | 2.329 | -0.0009141 | 0.0152 | -28.0598 | 62-1 | 0.86338
62 | 1.7268 | MAXIMO ELS COMB FREC | Combination | Max | -503.677 | -41.864 | 2.329 | -0.0009141 | -0.0467 | 10.812 | 62-1 | 1.7268
62 | 0 | MAXIMO ELS COMB FREC | Combination | Min | -613.984 | -50.122 | 0.063 | -0.0065 | 0.0361 | -82.0517 | 62-1 | 0
62 | 0.86338 | MAXIMO ELS COMB FREC | Combination | Min | -613.939 | -49.131 | 0.063 | -0.0065 | -0.1981 | -41.3309 | 62-1 | 0.86338
62 | 1.7268 | MAXIMO ELS COMB FREC | Combination | Min | -613.894 | -48.14 | 0.063 | -0.0065 | -2.2016 | -1.5971 | 62-1 | 1.7268
64 | 0 | MAXIMO ELUs | Combination | Max | 18.566 | 20.806 | 7.822 | -0.0004019 | 4.4643 | 36.4125 | 64-1 | 0
64 | 0.63622 | MAXIMO ELUs | Combination | Max | 18.533 | 21.792 | 7.822 | -0.0004019 | -0.1222 | 24.2151 | 64-1 | 0.63622
64 | 1.2724 | MAXIMO ELUs | Combination | Max | 18.501 | 22.779 | 7.822 | -0.0004019 | -0.4595 | 11.3901 | 64-1 | 1.2724
64 | 0 | MAXIMO ELUs | Combination | Min | -137.603 | 11.071 | 0.432 | -0.0126 | -0.1123 | -7.43 | 64-1 | 0
64 | 0.63622 | MAXIMO ELUs | Combination | Min | -137.636 | 12.058 | 0.432 | -0.0126 | -0.5638 | -14.7877 | 64-1 | 0.63622
64 | 1.2724 | MAXIMO ELUs | Combination | Min | -137.668 | 13.045 | 0.432 | -0.0126 | -5.4902 | -22.7731 | 64-1 | 1.2724
64 | 0 | MAXIMO CARACT ELSs | Combination | Max | 9.591 | 15.185 | 5.714 | -0.0004387 | 3.2568 | 24.8213 | 64-1 | 0
64 | 0.63622 | MAXIMO CARACT ELSs | Combination | Max | 9.567 | 15.916 | 5.714 | -0.0004387 | -0.1062 | 16.0263 | 64-1 | 0.63622
64 | 1.2724 | MAXIMO CARACT ELSs | Combination | Max | 9.543 | 16.647 | 5.714 | -0.0004387 | -0.3675 | 6.7664 | 64-1 | 1.2724
64 | 0 | MAXIMO CARACT ELSs | Combination | Min | -94.522 | 8.387 | 0.379 | -0.0092 | -0.0318 | -4.407 | 64-1 | 0
64 | 0.63622 | MAXIMO CARACT ELSs | Combination | Min | -94.546 | 9.118 | 0.379 | -0.0092 | -0.4128 | -9.9756 | 64-1 | 0.63622
64 | 1.2724 | MAXIMO CARACT ELSs | Combination | Min | -94.57 | 9.849 | 0.379 | -0.0092 | -4.0146 | -16.009 | 64-1 | 1.2724
64 | 0 | MAXIMO QP ELSs | Combination | Max | -9.136 | 11.76 | 2.923 | -0.0042 | 1.5772 | 15.1422 | 64-1 | 0
64 | 0.63622 | MAXIMO QP ELSs | Combination | Max | -9.16 | 12.491 | 2.923 | -0.0042 | -0.1768 | 7.4277 | 64-1 | 0.63622
64 | 1.2724 | MAXIMO QP ELSs | Combination | Max | -9.184 | 13.222 | 2.923 | -0.0042 | -1.8315 | -0.7517 | 64-1 | 1.2724
64 | 0 | MAXIMO QP ELSs | Combination | Min | -61.193 | 9.225 | 2.6 | -0.0046 | 1.4769 | 0.5281 | 64-1 | 0
64 | 0.63622 | MAXIMO QP ELSs | Combination | Min | -61.217 | 9.955 | 2.6 | -0.0046 | -0.2834 | -5.5732 | 64-1 | 0.63622
64 | 1.2724 | MAXIMO QP ELSs | Combination | Min | -61.241 | 10.686 | 2.6 | -0.0046 | -2.143 | -12.1395 | 64-1 | 1.2724
64 | 0 | MAXIMO ELS COMB FREC | Combination | Max | -4.433 | 12.229 | 3.549 | -0.0004084 | 1.9601 | 16.449 | 64-1 | 0
64 | 0.63622 | MAXIMO ELS COMB FREC | Combination | Max | -4.458 | 12.959 | 3.549 | -0.0004084 | -0.1444 | 8.4365 | 64-1 | 0.63622
64 | 1.2724 | MAXIMO ELS COMB FREC | Combination | Max | -4.482 | 13.69 | 3.549 | -0.0004084 | -0.3678 | -0.0409 | 64-1 | 1.2724
64 | 0 | MAXIMO ELS COMB FREC | Combination | Min | -61.394 | 9.134 | 0.351 | -0.0056 | 0.078 | 0.7494 | 64-1 | 0
64 | 0.63622 | MAXIMO ELS COMB FREC | Combination | Min | -61.418 | 9.865 | 0.351 | -0.0056 | -0.2989 | -5.2946 | 64-1 | 0.63622
64 | 1.2724 | MAXIMO ELS COMB FREC | Combination | Min | -61.442 | 10.596 | 0.351 | -0.0056 | -2.5568 | -11.8035 | 64-1 | 1.2724
65 | 0 | MAXIMO ELUs | Combination | Max | -186.255 | 52.345 | 6.342 | 0.0008625 | 5.6971 | 39.5719 | 65-1 | 0
65 | 0.8007 | MAXIMO ELUs | Combination | Max | -186.31 | 53.586 | 6.342 | 0.0008625 | 0.6867 | 8.1612 | 65-1 | 0.8007
65 | 1.6014 | MAXIMO ELUs | Combination | Max | -186.365 | 54.827 | 6.342 | 0.0008625 | 0.5591 | -24.1314 | 65-1 | 1.6014
65 | 0 | MAXIMO ELUs | Combination | Min | -397.567 | 30.638 | -0.245 | -0.014 | 0.1662 | -1.4556 | 65-1 | 0
65 | 0.8007 | MAXIMO ELUs | Combination | Min | -397.622 | 31.879 | -0.245 | -0.014 | 0.2359 | -27.229 | 65-1 | 0.8007
65 | 1.6014 | MAXIMO ELUs | Combination | Min | -397.676 | 33.12 | -0.245 | -0.014 | -4.4592 | -65.9658 | 65-1 | 1.6014
65 | 0 | MAXIMO CARACT ELSs | Combination | Max | -142.43 | 38.545 | 4.62 | 0.0004524 | 4.157 | 27.2851 | 65-1 | 0
65 | 0.8007 | MAXIMO CARACT ELSs | Combination | Max | -142.471 | 39.465 | 4.62 | 0.0004524 | 0.5025 | 4.3234 | 65-1 | 0.8007
65 | 1.6014 | MAXIMO CARACT ELSs | Combination | Max | -142.511 | 40.384 | 4.62 | 0.0004524 | 0.3524 | -19.2998 | 65-1 | 1.6014
65 | 0 | MAXIMO CARACT ELSs | Combination | Min | -289.543 | 22.904 | -0.102 | -0.0102 | 0.1886 | -0.0666 | 65-1 | 0
65 | 0.8007 | MAXIMO CARACT ELSs | Combination | Min | -289.584 | 23.823 | -0.102 | -0.0102 | 0.1773 | -19.6384 | 65-1 | 0.8007
65 | 1.6014 | MAXIMO CARACT ELSs | Combination | Min | -289.625 | 24.743 | -0.102 | -0.0102 | -3.2423 | -48.403 | 65-1 | 1.6014
65 | 0 | MAXIMO QP ELSs | Combination | Max | -162.516 | 26.5 | 2.227 | -0.0045 | 2.0585 | 18.1618 | 65-1 | 0
65 | 0.8007 | MAXIMO QP ELSs | Combination | Max | -162.556 | 27.42 | 2.227 | -0.0045 | 0.3019 | -3.4253 | 65-1 | 0.8007
65 | 1.6014 | MAXIMO QP ELSs | Combination | Max | -162.597 | 28.339 | 2.227 | -0.0045 | -1.4507 | -25.7112 | 65-1 | 1.6014
65 | 0 | MAXIMO QP ELSs | Combination | Min | -219.73 | 24.074 | 2.158 | -0.0049 | 1.9908 | 4.4859 | 65-1 | 0
65 | 0.8007 | MAXIMO QP ELSs | Combination | Min | -219.771 | 24.993 | 2.158 | -0.0049 | 0.2366 | -15.1581 | 65-1 | 0.8007
65 | 1.6014 | MAXIMO QP ELSs | Combination | Min | -219.811 | 25.912 | 2.158 | -0.0049 | -1.5216 | -35.5767 | 65-1 | 1.6014
65 | 0 | MAXIMO ELS COMB FREC | Combination | Max | -155.944 | 28.329 | 2.703 | 7.353e-05 | 2.4999 | 20.2644 | 65-1 | 0
65 | 0.8007 | MAXIMO ELS COMB FREC | Combination | Max | -155.984 | 29.249 | 2.703 | 7.353e-05 | 0.3618 | -2.5204 | 65-1 | 0.8007
65 | 1.6014 | MAXIMO ELS COMB FREC | Combination | Max | -156.025 | 30.168 | 2.703 | 7.353e-05 | 0.0964 | -24.7231 | 65-1 | 1.6014
65 | 0 | MAXIMO ELS COMB FREC | Combination | Min | -223.031 | 23.97 | 0.151 | -0.0058 | 0.324 | 5.3077 | 65-1 | 0
65 | 0.8007 | MAXIMO ELS COMB FREC | Combination | Min | -223.071 | 24.889 | 0.151 | -0.0058 | 0.1768 | -14.5198 | 65-1 | 0.8007
65 | 1.6014 | MAXIMO ELS COMB FREC | Combination | Min | -223.112 | 25.809 | 0.151 | -0.0058 | -1.8433 | -36.4028 | 65-1 | 1.6014
66 | 0 | MAXIMO ELUs | Combination | Max | -637.727 | 98.79 | 6.478 | 0.0029 | 4.0101 | 6.216 | 66-1 | 0
66 | 0.79054 | MAXIMO ELUs | Combination | Max | -637.781 | 100.015 | 6.478 | 0.0029 | -0.672 | -44.5131 | 66-1 | 0.79054
66 | 1.5811 | MAXIMO ELUs | Combination | Max | -637.835 | 101.241 | 6.478 | 0.0029 | -0.1784 | -91.9215 | 66-1 | 1.5811
66 | 0 | MAXIMO ELUs | Combination | Min | -1081.689 | 54.878 | -1.046 | -0.012 | -1.8317 | -6.0663 | 66-1 | 0
66 | 0.79054 | MAXIMO ELUs | Combination | Min | -1081.743 | 56.104 | -1.046 | -0.012 | -1.1673 | -77.8515 | 66-1 | 0.79054
66 | 1.5811 | MAXIMO ELUs | Combination | Min | -1081.797 | 57.329 | -1.046 | -0.012 | -6.2325 | -157.0571 | 66-1 | 1.5811
66 | 0 | MAXIMO CARACT ELSs | Combination | Max | -478.349 | 72.828 | 4.695 | 0.0019 | 2.8865 | 4.2396 | 66-1 | 0
66 | 0.79054 | MAXIMO CARACT ELSs | Combination | Max | -478.389 | 73.736 | 4.695 | 0.0019 | -0.5011 | -33.5 | 66-1 | 0.79054
66 | 1.5811 | MAXIMO CARACT ELSs | Combination | Max | -478.429 | 74.643 | 4.695 | 0.0019 | -0.2113 | -68.8416 | 66-1 | 1.5811
66 | 0 | MAXIMO CARACT ELSs | Combination | Min | -797.992 | 41.175 | -0.672 | -0.0087 | -1.2744 | -4.2045 | 66-1 | 0
66 | 0.79054 | MAXIMO CARACT ELSs | Combination | Min | -798.032 | 42.083 | -0.672 | -0.0087 | -0.8626 | -57.3672 | 66-1 | 0.79054
66 | 1.5811 | MAXIMO CARACT ELSs | Combination | Min | -798.072 | 42.991 | -0.672 | -0.0087 | -4.5359 | -115.7872 | 66-1 | 1.5811
66 | 0 | MAXIMO QP ELSs | Combination | Max | -522.983 | 48.52 | 2.206 | -0.0035 | 1.193 | 1.1333 | 66-1 | 0
66 | 0.79054 | MAXIMO QP ELSs | Combination | Max | -523.023 | 49.427 | 2.206 | -0.0035 | -0.5497 | -35.8728 | 66-1 | 0.79054
66 | 1.5811 | MAXIMO QP ELSs | Combination | Max | -523.063 | 50.335 | 2.206 | -0.0035 | -2.0986 | -72.6686 | 66-1 | 1.5811
66 | 0 | MAXIMO QP ELSs | Combination | Min | -553.873 | 44.941 | 1.927 | -0.0038 | 0.9463 | -2.9038 | 66-1 | 0
66 | 0.79054 | MAXIMO QP ELSs | Combination | Min | -553.913 | 45.849 | 1.927 | -0.0038 | -0.5905 | -40.4998 | 66-1 | 0.79054
66 | 1.5811 | MAXIMO QP ELSs | Combination | Min | -553.953 | 46.757 | 1.927 | -0.0038 | -2.3123 | -79.7413 | 66-1 | 1.5811
66 | 0 | MAXIMO ELS COMB FREC | Combination | Max | -513.703 | 52.921 | 2.701 | 0.0008391 | 1.5442 | 2.7673 | 66-1 | 0
66 | 0.79054 | MAXIMO ELS COMB FREC | Combination | Max | -513.744 | 53.829 | 2.701 | 0.0008391 | -0.5059 | -34.8636 | 66-1 | 0.79054
66 | 1.5811 | MAXIMO ELS COMB FREC | Combination | Max | -513.784 | 54.736 | 2.701 | 0.0008391 | -0.3733 | -71.5964 | 66-1 | 1.5811
66 | 0 | MAXIMO ELS COMB FREC | Combination | Min | -590.527 | 44.862 | -0.196 | -0.0044 | -0.7001 | -1.9575 | 66-1 | 0
66 | 0.79054 | MAXIMO ELS COMB FREC | Combination | Min | -590.567 | 45.769 | -0.196 | -0.0044 | -0.6337 | -42.4935 | 66-1 | 0.79054
66 | 1.5811 | MAXIMO ELS COMB FREC | Combination | Min | -590.607 | 46.677 | -0.196 | -0.0044 | -2.7426 | -85.2143 | 66-1 | 1.5811
67 | 0 | MAXIMO ELUs | Combination | Max | -124.472 | -31.378 | 1.261 | 0.0022 | 1.4104 | -42.3937 | 67-1 | 0
67 | 1.5005 | MAXIMO ELUs | Combination | Max | -124.412 | -29.051 | 1.261 | 0.0022 | -0.3311 | 4.9017 | 67-1 | 1.5005
67 | 3.001 | MAXIMO ELUs | Combination | Max | -124.351 | -26.724 | 1.261 | 0.0022 | 0.135 | 48.7224 | 67-1 | 3.001
67 | 0 | MAXIMO ELUs | Combination | Min | -374.267 | -43.305 | -0.311 | -0.0143 | -0.8496 | -97.0156 | 67-1 | 0
67 | 1.5005 | MAXIMO ELUs | Combination | Min | -374.207 | -40.978 | -0.311 | -0.0143 | -0.6323 | -35.5569 | 67-1 | 1.5005
67 | 3.001 | MAXIMO ELUs | Combination | Min | -374.146 | -38.651 | -0.311 | -0.0143 | -2.3734 | 10.3304 | 67-1 | 3.001
67 | 0 | MAXIMO CARACT ELSs | Combination | Max | -97.91 | -23.285 | 0.922 | 0.0015 | 1.0274 | -33.1185 | 67-1 | 0
67 | 1.5005 | MAXIMO CARACT ELSs | Combination | Max | -97.865 | -21.561 | 0.922 | 0.0015 | -0.2508 | 1.8327 | 67-1 | 1.5005
67 | 3.001 | MAXIMO CARACT ELSs | Combination | Max | -97.821 | -19.837 | 0.922 | 0.0015 | 0.0707 | 34.7894 | 67-1 | 3.001
67 | 0 | MAXIMO CARACT ELSs | Combination | Min | -270.892 | -32.036 | -0.214 | -0.0105 | -0.6071 | -71.3191 | 67-1 | 0
67 | 1.5005 | MAXIMO CARACT ELSs | Combination | Min | -270.847 | -30.312 | -0.214 | -0.0105 | -0.4669 | -25.7781 | 67-1 | 1.5005
67 | 3.001 | MAXIMO CARACT ELSs | Combination | Min | -270.802 | -28.588 | -0.214 | -0.0105 | -1.7403 | 8.6142 | 67-1 | 3.001
67 | 0 | MAXIMO QP ELSs | Combination | Max | -123.598 | -23.512 | -0.026 | -7.946e-05 | -0.3409 | -40.8393 | 67-1 | 0
67 | 1.5005 | MAXIMO QP ELSs | Combination | Max | -123.553 | -21.788 | -0.026 | -7.946e-05 | -0.2965 | -6.2589 | 67-1 | 1.5005
67 | 3.001 | MAXIMO QP ELSs | Combination | Max | -123.509 | -20.064 | -0.026 | -7.946e-05 | -0.1719 | 25.7406 | 67-1 | 3.001
67 | 0 | MAXIMO QP ELSs | Combination | Min | -196.861 | -23.976 | -0.089 | -0.0005016 | -0.4394 | -52.642 | 67-1 | 0
67 | 1.5005 | MAXIMO QP ELSs | Combination | Min | -196.816 | -22.252 | -0.089 | -0.0005016 | -0.3114 | -18.5531 | 67-1 | 1.5005
67 | 3.001 | MAXIMO QP ELSs | Combination | Min | -196.771 | -20.528 | -0.089 | -0.0005016 | -0.2636 | 12.9433 | 67-1 | 3.001
67 | 0 | MAXIMO ELS COMB FREC | Combination | Max | -122.473 | -23.753 | 0.549 | -0.001 | 0.5583 | -41.0445 | 67-1 | 0
67 | 1.5005 | MAXIMO ELS COMB FREC | Combination | Max | -122.428 | -22.03 | 0.549 | -0.001 | -0.2595 | -5.9028 | 67-1 | 1.5005
67 | 3.001 | MAXIMO ELS COMB FREC | Combination | Max | -122.383 | -20.306 | 0.549 | -0.001 | -0.279 | 26.7902 | 67-1 | 3.001
67 | 0 | MAXIMO ELS COMB FREC | Combination | Min | -206.892 | -24.479 | -0.039 | -0.0064 | -0.3951 | -54.0144 | 67-1 | 0
67 | 1.5005 | MAXIMO ELS COMB FREC | Combination | Min | -206.847 | -22.755 | -0.039 | -0.0064 | -0.3491 | -19.5633 | 67-1 | 1.5005
67 | 3.001 | MAXIMO ELS COMB FREC | Combination | Min | -206.802 | -21.031 | -0.039 | -0.0064 | -1.0888 | 12.2953 | 67-1 | 3.001
68 | 0 | MAXIMO ELUs | Combination | Max | -539.646 | -40.798 | 1.64 | 0.0072 | 0.8785 | -65.0278 | 68-1 | 0
68 | 0.86338 | MAXIMO ELUs | Combination | Max | -539.585 | -39.46 | 1.64 | 0.0072 | 0.5719 | -25.7307 | 68-1 | 0.86338
68 | 1.7268 | MAXIMO ELUs | Combination | Max | -539.525 | -38.121 | 1.64 | 0.0072 | 3.1053 | 12.411 | 68-1 | 1.7268
68 | 0 | MAXIMO ELUs | Combination | Min | -956.688 | -64.437 | -3.059 | -0.009 | -2.2556 | -134.1083 | 68-1 | 0
68 | 0.86338 | MAXIMO ELUs | Combination | Min | -956.628 | -63.099 | -3.059 | -0.009 | -0.6111 | -81.996 | 68-1 | 0.86338
68 | 1.7268 | MAXIMO ELUs | Combination | Min | -956.567 | -61.76 | -3.059 | -0.009 | -1.9542 | -33.2197 | 68-1 | 1.7268
68 | 0 | MAXIMO CARACT ELSs | Combination | Max | -405.567 | -30.293 | 1.192 | 0.0051 | 0.6326 | -49.9537 | 68-1 | 0
68 | 0.86338 | MAXIMO CARACT ELSs | Combination | Max | -405.522 | -29.302 | 1.192 | 0.0051 | 0.4048 | -21.0577 | 68-1 | 0.86338
68 | 1.7268 | MAXIMO CARACT ELSs | Combination | Max | -405.477 | -28.311 | 1.192 | 0.0051 | 2.2645 | 6.9825 | 68-1 | 1.7268
68 | 0 | MAXIMO CARACT ELSs | Combination | Min | -702.249 | -47.581 | -2.237 | -0.0066 | -1.6509 | -98.7754 | 68-1 | 0
68 | 0.86338 | MAXIMO CARACT ELSs | Combination | Min | -702.204 | -46.59 | -2.237 | -0.0066 | -0.4455 | -60.1123 | 68-1 | 0.86338
68 | 1.7268 | MAXIMO CARACT ELSs | Combination | Min | -702.159 | -45.599 | -2.237 | -0.0066 | -1.426 | -23.9203 | 68-1 | 1.7268
68 | 0 | MAXIMO QP ELSs | Combination | Max | -431.8 | -31.198 | -1.329 | 0.0038 | -1.091 | -57.9861 | 68-1 | 0
68 | 0.86338 | MAXIMO QP ELSs | Combination | Max | -431.755 | -30.207 | -1.329 | 0.0038 | 0.2202 | -30.0483 | 68-1 | 0.86338
68 | 1.7268 | MAXIMO QP ELSs | Combination | Max | -431.71 | -29.216 | -1.329 | 0.0038 | 1.5899 | -2.9663 | 68-1 | 1.7268
68 | 0 | MAXIMO QP ELSs | Combination | Min | -506.1 | -32.866 | -1.595 | 0.0033 | -1.1871 | -70.2494 | 68-1 | 0
68 | 0.86338 | MAXIMO QP ELSs | Combination | Min | -506.055 | -31.875 | -1.595 | 0.0033 | 0.0259 | -43.73 | 68-1 | 0.86338
68 | 1.7268 | MAXIMO QP ELSs | Combination | Min | -506.01 | -30.884 | -1.595 | 0.0033 | 1.1808 | -18.0664 | 68-1 | 1.7268
68 | 0 | MAXIMO ELS COMB FREC | Combination | Max | -437.859 | -30.386 | 0.543 | 0.0039 | 0.1689 | -58.0612 | 68-1 | 0
68 | 0.86338 | MAXIMO ELS COMB FREC | Combination | Max | -437.814 | -29.395 | 0.543 | 0.0039 | 0.3261 | -30.3166 | 68-1 | 0.86338
68 | 1.7268 | MAXIMO ELS COMB FREC | Combination | Max | -437.769 | -28.404 | 0.543 | 0.0039 | 1.9638 | -2.6712 | 68-1 | 1.7268
68 | 0 | MAXIMO ELS COMB FREC | Combination | Min | -518.44 | -33.696 | -1.91 | -0.0039 | -1.357 | -71.536 | 68-1 | 0
68 | 0.86338 | MAXIMO ELS COMB FREC | Combination | Min | -518.395 | -32.705 | -1.91 | -0.0039 | -0.3309 | -44.5064 | 68-1 | 0.86338
68 | 1.7268 | MAXIMO ELS COMB FREC | Combination | Min | -518.35 | -31.714 | -1.91 | -0.0039 | -0.7927 | -19.5442 | 68-1 | 1.7268
70 | 0 | MAXIMO ELUs | Combination | Max | 12.602 | 16.874 | 3.611 | 0.0034 | 1.6481 | 29.8023 | 70-1 | 0
70 | 0.63622 | MAXIMO ELUs | Combination | Max | 12.57 | 17.861 | 3.611 | 0.0034 | -0.2342 | 19.2847 | 70-1 | 0.63622
70 | 1.2724 | MAXIMO ELUs | Combination | Max | 12.537 | 18.847 | 3.611 | 0.0034 | 0.6873 | 8.1394 | 70-1 | 1.2724
70 | 0 | MAXIMO ELUs | Combination | Min | -172.881 | 9.11 | -1.648 | -0.0082 | -1.409 | -10.8183 | 70-1 | 0
70 | 0.63622 | MAXIMO ELUs | Combination | Min | -172.914 | 10.097 | -1.648 | -0.0082 | -0.6999 | -16.9281 | 70-1 | 0.63622
70 | 1.2724 | MAXIMO ELUs | Combination | Min | -172.946 | 11.083 | -1.648 | -0.0082 | -2.9462 | -23.6656 | 70-1 | 1.2724
70 | 0 | MAXIMO CARACT ELSs | Combination | Max | 4.515 | 12.297 | 2.629 | 0.0024 | 1.1939 | 20.0985 | 70-1 | 0
70 | 0.63622 | MAXIMO CARACT ELSs | Combination | Max | 4.491 | 13.028 | 2.629 | 0.0024 | -0.1761 | 12.5219 | 70-1 | 0.63622
70 | 1.2724 | MAXIMO CARACT ELSs | Combination | Max | 4.467 | 13.759 | 2.629 | 0.0024 | 0.4767 | 4.4803 | 70-1 | 1.2724
70 | 0 | MAXIMO CARACT ELSs | Combination | Min | -119.141 | 6.925 | -1.171 | -0.006 | -1.0138 | -6.9819 | 70-1 | 0
70 | 0.63622 | MAXIMO CARACT ELSs | Combination | Min | -119.165 | 7.655 | -1.171 | -0.006 | -0.5128 | -11.62 | 70-1 | 0.63622
70 | 1.2724 | MAXIMO CARACT ELSs | Combination | Min | -119.189 | 8.386 | -1.171 | -0.006 | -2.1515 | -16.723 | 70-1 | 1.2724
70 | 0 | MAXIMO QP ELSs | Combination | Max | -17.176 | 10.028 | 1.777 | -0.0038 | 0.822 | 11.2005 | 70-1 | 0
70 | 0.63622 | MAXIMO QP ELSs | Combination | Max | -17.2 | 10.759 | 1.777 | -0.0038 | -0.3011 | 4.5878 | 70-1 | 0.63622
70 | 1.2724 | MAXIMO QP ELSs | Combination | Max | -17.224 | 11.49 | 1.777 | -0.0038 | -1.3094 | -2.4898 | 70-1 | 1.2724
70 | 0 | MAXIMO QP ELSs | Combination | Min | -79.004 | 7.719 | 1.499 | -0.0041 | 0.5978 | -2.3397 | 70-1 | 0
70 | 0.63622 | MAXIMO QP ELSs | Combination | Min | -79.028 | 8.45 | 1.499 | -0.0041 | -0.3632 | -7.4831 | 70-1 | 0.63622
70 | 1.2724 | MAXIMO QP ELSs | Combination | Min | -79.052 | 9.18 | 1.499 | -0.0041 | -1.4391 | -13.0914 | 70-1 | 1.2724
70 | 0 | MAXIMO ELS COMB FREC | Combination | Max | -14.481 | 10.072 | 1.828 | 0.0011 | 0.8351 | 11.8003 | 70-1 | 0
70 | 0.63622 | MAXIMO ELS COMB FREC | Combination | Max | -14.505 | 10.802 | 1.828 | 0.0011 | -0.1846 | 5.1601 | 70-1 | 0.63622
70 | 1.2724 | MAXIMO ELS COMB FREC | Combination | Max | -14.529 | 11.533 | 1.828 | 0.0011 | 0.1821 | -1.9451 | 70-1 | 1.2724
70 | 0 | MAXIMO ELS COMB FREC | Combination | Min | -84.177 | 7.677 | -0.662 | -0.004 | -0.6604 | -2.6951 | 70-1 | 0
70 | 0.63622 | MAXIMO ELS COMB FREC | Combination | Min | -84.201 | 8.408 | -0.662 | -0.004 | -0.3846 | -7.812 | 70-1 | 0.63622
70 | 1.2724 | MAXIMO ELS COMB FREC | Combination | Min | -84.225 | 9.139 | -0.662 | -0.004 | -1.4912 | -13.3939 | 70-1 | 1.2724
71 | 0 | MAXIMO ELUs | Combination | Max | -157.713 | 35.962 | 5.399 | -0.0021 | 5.1951 | 32.9913 | 71-1 | 0
71 | 0.8007 | MAXIMO ELUs | Combination | Max | -157.768 | 37.203 | 5.399 | -0.0021 | 1.0535 | 10.7335 | 71-1 | 0.8007
71 | 1.6014 | MAXIMO ELUs | Combination | Max | -157.822 | 38.444 | 5.399 | -0.0021 | -0.7147 | -12.518 | 71-1 | 1.6014
71 | 0 | MAXIMO ELUs | Combination | Min | -419.57 | 22.379 | 1.233 | -0.0157 | 1.2281 | -16.0221 | 71-1 | 0
71 | 0.8007 | MAXIMO ELUs | Combination | Min | -419.625 | 23.62 | 1.233 | -0.0157 | 0.1233 | -35.358 | 71-1 | 0.8007
71 | 1.6014 | MAXIMO ELUs | Combination | Min | -419.68 | 24.861 | 1.233 | -0.0157 | -3.4508 | -62.6781 | 71-1 | 1.6014
71 | 0 | MAXIMO CARACT ELSs | Combination | Max | -122.928 | 26.497 | 3.957 | -0.0017 | 3.8103 | 22.0435 | 71-1 | 0
71 | 0.8007 | MAXIMO CARACT ELSs | Combination | Max | -122.968 | 27.416 | 3.957 | -0.0017 | 0.7633 | 5.7434 | 71-1 | 0.8007
71 | 1.6014 | MAXIMO CARACT ELSs | Combination | Max | -123.009 | 28.336 | 3.957 | -0.0017 | -0.5469 | -11.2928 | 71-1 | 1.6014
71 | 0 | MAXIMO CARACT ELSs | Combination | Min | -304.129 | 16.699 | 0.938 | -0.0115 | 0.9278 | -10.632 | 71-1 | 0
71 | 0.8007 | MAXIMO CARACT ELSs | Combination | Min | -304.17 | 17.618 | 0.938 | -0.0115 | 0.0986 | -25.5067 | 71-1 | 0.8007
71 | 1.6014 | MAXIMO CARACT ELSs | Combination | Min | -304.21 | 18.537 | 0.938 | -0.0115 | -2.5266 | -45.8011 | 71-1 | 1.6014
71 | 0 | MAXIMO QP ELSs | Combination | Max | -150.394 | 18.857 | 2.645 | -0.0071 | 2.5985 | 11.2685 | 71-1 | 0
71 | 0.8007 | MAXIMO QP ELSs | Combination | Max | -150.435 | 19.776 | 2.645 | -0.0071 | 0.4891 | -4.1895 | 71-1 | 0.8007
71 | 1.6014 | MAXIMO QP ELSs | Combination | Max | -150.475 | 20.695 | 2.645 | -0.0071 | -1.5998 | -20.3837 | 71-1 | 1.6014
71 | 0 | MAXIMO QP ELSs | Combination | Min | -227.836 | 17.246 | 2.446 | -0.0076 | 2.2745 | -5.0693 | 71-1 | 0
71 | 0.8007 | MAXIMO QP ELSs | Combination | Min | -227.877 | 18.166 | 2.446 | -0.0076 | 0.3073 | -19.2555 | 71-1 | 0.8007
71 | 1.6014 | MAXIMO QP ELSs | Combination | Min | -227.918 | 19.085 | 2.446 | -0.0076 | -1.6878 | -34.1778 | 71-1 | 1.6014
71 | 0 | MAXIMO ELS COMB FREC | Combination | Max | -148.495 | 19.127 | 2.916 | -0.0017 | 2.888 | 11.9521 | 71-1 | 0
71 | 0.8007 | MAXIMO ELS COMB FREC | Combination | Max | -148.536 | 20.047 | 2.916 | -0.0017 | 0.569 | -3.6383 | 71-1 | 0.8007
71 | 1.6014 | MAXIMO ELS COMB FREC | Combination | Max | -148.576 | 20.966 | 2.916 | -0.0017 | -0.5766 | -19.9488 | 71-1 | 1.6014
71 | 0 | MAXIMO ELS COMB FREC | Combination | Min | -237.731 | 17.069 | 0.906 | -0.008 | 0.8309 | -6.0438 | 71-1 | 0
71 | 0.8007 | MAXIMO ELS COMB FREC | Combination | Min | -237.772 | 17.988 | 0.906 | -0.008 | 0.0971 | -20.0878 | 71-1 | 0.8007
71 | 1.6014 | MAXIMO ELS COMB FREC | Combination | Min | -237.813 | 18.907 | 0.906 | -0.008 | -1.8252 | -34.8679 | 71-1 | 1.6014
72 | 0 | MAXIMO ELUs | Combination | Max | -504.337 | 57.092 | 8.182 | 0.004 | 4.7659 | -4.8422 | 72-1 | 0
72 | 0.79054 | MAXIMO ELUs | Combination | Max | -504.391 | 58.317 | 8.182 | 0.004 | -0.9523 | -32.0934 | 72-1 | 0.79054
72 | 1.5811 | MAXIMO ELUs | Combination | Max | -504.445 | 59.542 | 8.182 | 0.004 | -1.0429 | -60.3132 | 72-1 | 1.5811
72 | 0 | MAXIMO ELUs | Combination | Min | -753.216 | 33.61 | -0.353 | -0.0168 | -1.602 | -18.3566 | 72-1 | 0
72 | 0.79054 | MAXIMO ELUs | Combination | Min | -753.271 | 34.835 | -0.353 | -0.0168 | -1.7392 | -63.2308 | 72-1 | 0.79054
72 | 1.5811 | MAXIMO ELUs | Combination | Min | -753.325 | 36.06 | -0.353 | -0.0168 | -8.171 | -109.0899 | 72-1 | 1.5811
72 | 0 | MAXIMO CARACT ELSs | Combination | Max | -375.487 | 42.052 | 6.002 | 0.0028 | 3.4861 | -4.1495 | 72-1 | 0
72 | 0.79054 | MAXIMO CARACT ELSs | Combination | Max | -375.527 | 42.96 | 6.002 | 0.0028 | -0.7086 | -24.4909 | 72-1 | 0.79054
72 | 1.5811 | MAXIMO CARACT ELSs | Combination | Max | -375.567 | 43.867 | 6.002 | 0.0028 | -0.7971 | -45.5498 | 72-1 | 1.5811
72 | 0 | MAXIMO CARACT ELSs | Combination | Min | -556.527 | 25.111 | -0.232 | -0.0123 | -1.1642 | -13.3733 | 72-1 | 0
72 | 0.79054 | MAXIMO CARACT ELSs | Combination | Min | -556.567 | 26.019 | -0.232 | -0.0123 | -1.283 | -46.434 | 72-1 | 0.79054
72 | 1.5811 | MAXIMO CARACT ELSs | Combination | Min | -556.607 | 26.926 | -0.232 | -0.0123 | -6.0032 | -80.2242 | 72-1 | 1.5811
72 | 0 | MAXIMO QP ELSs | Combination | Max | -384.058 | 28.832 | 3.803 | -0.0075 | 2.1453 | -6.6816 | 72-1 | 0
72 | 0.79054 | MAXIMO QP ELSs | Combination | Max | -384.098 | 29.74 | 3.803 | -0.0075 | -0.8213 | -27.7221 | 72-1 | 0.79054
72 | 1.5811 | MAXIMO QP ELSs | Combination | Max | -384.139 | 30.647 | 3.803 | -0.0075 | -3.6172 | -49.4801 | 72-1 | 1.5811
72 | 0 | MAXIMO QP ELSs | Combination | Min | -403.215 | 26.078 | 3.506 | -0.0077 | 1.9265 | -10.8945 | 72-1 | 0
72 | 0.79054 | MAXIMO QP ELSs | Combination | Min | -403.255 | 26.986 | 3.506 | -0.0077 | -0.8852 | -33.9805 | 72-1 | 0.79054
72 | 1.5811 | MAXIMO QP ELSs | Combination | Min | -403.295 | 27.894 | 3.506 | -0.0077 | -3.8678 | -57.7841 | 72-1 | 1.5811
72 | 0 | MAXIMO ELS COMB FREC | Combination | Max | -381.122 | 29.243 | 4.585 | 0.0012 | 2.6955 | -5.7529 | 72-1 | 0
72 | 0.79054 | MAXIMO ELS COMB FREC | Combination | Max | -381.162 | 30.15 | 4.585 | 0.0012 | -0.7063 | -27.0148 | 72-1 | 0.79054
72 | 1.5811 | MAXIMO ELS COMB FREC | Combination | Max | -381.202 | 31.058 | 4.585 | 0.0012 | -0.8581 | -48.443 | 72-1 | 1.5811
72 | 0 | MAXIMO ELS COMB FREC | Combination | Min | -408.464 | 25.361 | 0.162 | -0.0085 | -0.6026 | -10.992 | 72-1 | 0
72 | 0.79054 | MAXIMO ELS COMB FREC | Combination | Min | -408.504 | 26.268 | 0.162 | -0.0085 | -0.9532 | -33.5223 | 72-1 | 0.79054
72 | 1.5811 | MAXIMO ELS COMB FREC | Combination | Min | -408.544 | 27.176 | 0.162 | -0.0085 | -4.5538 | -57.6878 | 72-1 | 1.5811
73 | 0 | MAXIMO ELUs | Combination | Max | -75.941 | -31.599 | -0.232 | 0.0093 | -1.6941 | -40.5829 | 73-1 | 0
73 | 1.5005 | MAXIMO ELUs | Combination | Max | -75.88 | -29.272 | -0.232 | 0.0093 | -0.6846 | 6.5844 | 73-1 | 1.5005
73 | 3.001 | MAXIMO ELUs | Combination | Max | -75.82 | -26.945 | -0.232 | 0.0093 | 0.8786 | 50.2597 | 73-1 | 3.001
73 | 0 | MAXIMO ELUs | Combination | Min | -347.903 | -43.85 | -1.043 | 0.0024 | -2.9818 | -107.0477 | 73-1 | 0
73 | 1.5005 | MAXIMO ELUs | Combination | Min | -347.843 | -41.522 | -1.043 | 0.0024 | -2.0413 | -43.8227 | 73-1 | 1.5005
73 | 3.001 | MAXIMO ELUs | Combination | Min | -347.782 | -39.195 | -1.043 | 0.0024 | -1.3473 | 6.6084 | 73-1 | 3.001
73 | 0 | MAXIMO CARACT ELSs | Combination | Max | -62.722 | -23.449 | -0.192 | 0.0068 | -1.2573 | -32.0987 | 73-1 | 0
73 | 1.5005 | MAXIMO CARACT ELSs | Combination | Max | -62.678 | -21.726 | -0.192 | 0.0068 | -0.5326 | 2.7928 | 73-1 | 1.5005
73 | 3.001 | MAXIMO CARACT ELSs | Combination | Max | -62.633 | -20.002 | -0.192 | 0.0068 | 0.5976 | 35.0976 | 73-1 | 3.001
73 | 0 | MAXIMO CARACT ELSs | Combination | Min | -250.639 | -32.45 | -0.754 | 0.0019 | -2.2003 | -78.6621 | 73-1 | 0
73 | 1.5005 | MAXIMO CARACT ELSs | Combination | Min | -250.595 | -30.726 | -0.754 | 0.0019 | -1.4814 | -31.8145 | 73-1 | 1.5005
73 | 3.001 | MAXIMO CARACT ELSs | Combination | Min | -250.55 | -29.002 | -0.754 | 0.0019 | -0.9373 | 5.9968 | 73-1 | 3.001
73 | 0 | MAXIMO QP ELSs | Combination | Max | -91.838 | -23.668 | -0.436 | 0.0065 | -1.6247 | -41.2666 | 73-1 | 0
73 | 1.5005 | MAXIMO QP ELSs | Combination | Max | -91.793 | -21.944 | -0.436 | 0.0065 | -0.6475 | -6.5875 | 73-1 | 1.5005
73 | 3.001 | MAXIMO QP ELSs | Combination | Max | -91.748 | -20.22 | -0.436 | 0.0065 | 0.3579 | 25.5048 | 73-1 | 3.001
73 | 0 | MAXIMO QP ELSs | Combination | Min | -173.951 | -24.066 | -0.67 | 0.0054 | -1.6753 | -55.1779 | 73-1 | 0
73 | 1.5005 | MAXIMO QP ELSs | Combination | Min | -173.906 | -22.342 | -0.67 | 0.0054 | -0.9924 | -20.8184 | 73-1 | 1.5005
73 | 3.001 | MAXIMO QP ELSs | Combination | Min | -173.861 | -20.618 | -0.67 | 0.0054 | -0.3373 | 10.9544 | 73-1 | 3.001
73 | 0 | MAXIMO ELS COMB FREC | Combination | Max | -85.267 | -23.804 | -0.242 | 0.0056 | -1.2785 | -40.5542 | 73-1 | 0
73 | 1.5005 | MAXIMO ELS COMB FREC | Combination | Max | -85.222 | -22.08 | -0.242 | 0.0056 | -0.5928 | -5.555 | 73-1 | 1.5005
73 | 3.001 | MAXIMO ELS COMB FREC | Combination | Max | -85.177 | -20.356 | -0.242 | 0.0056 | 0.22 | 26.8576 | 73-1 | 3.001
73 | 0 | MAXIMO ELS COMB FREC | Combination | Min | -193.386 | -24.981 | -0.656 | 0.003 | -1.7905 | -60.1635 | 73-1 | 0
73 | 1.5005 | MAXIMO ELS COMB FREC | Combination | Min | -193.341 | -23.257 | -0.656 | 0.003 | -1.1291 | -24.4316 | 73-1 | 1.5005
73 | 3.001 | MAXIMO ELS COMB FREC | Combination | Min | -193.297 | -21.533 | -0.656 | 0.003 | -0.5742 | 8.7136 | 73-1 | 3.001
74 | 0 | MAXIMO ELUs | Combination | Max | -398.835 | -43.209 | 10.945 | -0.0034 | 11.5205 | -73.1877 | 74-1 | 0
74 | 0.86338 | MAXIMO ELUs | Combination | Max | -398.774 | -41.871 | 10.945 | -0.0034 | 4.614 | -32.8007 | 74-1 | 0.86338
74 | 1.7268 | MAXIMO ELUs | Combination | Max | -398.714 | -40.532 | 10.945 | -0.0034 | 2.5515 | 6.4949 | 74-1 | 1.7268
74 | 0 | MAXIMO ELUs | Combination | Min | -835.266 | -74.344 | 0.995 | -0.0341 | 4.146 | -165.4888 | 74-1 | 0
74 | 0.86338 | MAXIMO ELUs | Combination | Min | -835.205 | -73.006 | 0.995 | -0.0341 | 1.2789 | -104.0717 | 74-1 | 0.86338
74 | 1.7268 | MAXIMO ELUs | Combination | Min | -835.145 | -71.668 | 0.995 | -0.0341 | -7.5477 | -43.8496 | 74-1 | 1.7268
74 | 0 | MAXIMO CARACT ELSs | Combination | Max | -299.549 | -32.109 | 8.035 | -0.0031 | 8.4833 | -55.9307 | 74-1 | 0
74 | 0.86338 | MAXIMO CARACT ELSs | Combination | Max | -299.504 | -31.118 | 8.035 | -0.0031 | 3.3635 | -26.1617 | 74-1 | 0.86338
74 | 1.7268 | MAXIMO CARACT ELSs | Combination | Max | -299.459 | -30.127 | 8.035 | -0.0031 | 1.5718 | 2.7943 | 74-1 | 1.7268
74 | 0 | MAXIMO CARACT ELSs | Combination | Min | -612.962 | -54.96 | 1.001 | -0.0251 | 3.2176 | -122.0918 | 74-1 | 0
74 | 0.86338 | MAXIMO CARACT ELSs | Combination | Min | -612.917 | -53.969 | 1.001 | -0.0251 | 1.0148 | -76.5299 | 74-1 | 0.86338
74 | 1.7268 | MAXIMO CARACT ELSs | Combination | Min | -612.872 | -52.977 | 1.001 | -0.0251 | -5.5038 | -31.8502 | 74-1 | 1.7268
74 | 0 | MAXIMO QP ELSs | Combination | Max | -327.919 | -32.795 | 3.917 | -0.0056 | 4.8612 | -63.66 | 74-1 | 0
74 | 0.86338 | MAXIMO QP ELSs | Combination | Max | -327.874 | -31.804 | 3.917 | -0.0056 | 2.029 | -34.5535 | 74-1 | 0.86338
74 | 1.7268 | MAXIMO QP ELSs | Combination | Max | -327.829 | -30.813 | 3.917 | -0.0056 | 0.1399 | -6.2813 | 74-1 | 1.7268
74 | 0 | MAXIMO QP ELSs | Combination | Min | -397.648 | -34.263 | 2.188 | -0.0092 | 3.8768 | -75.0834 | 74-1 | 0
74 | 0.86338 | MAXIMO QP ELSs | Combination | Min | -397.603 | -33.271 | 2.188 | -0.0092 | 1.4377 | -47.1475 | 74-1 | 0.86338
74 | 1.7268 | MAXIMO QP ELSs | Combination | Min | -397.558 | -32.28 | 2.188 | -0.0092 | -1.9446 | -20.0896 | 74-1 | 1.7268
74 | 0 | MAXIMO ELS COMB FREC | Combination | Max | -304.503 | -32.279 | 5.647 | -0.0072 | 5.9825 | -60.7556 | 74-1 | 0
74 | 0.86338 | MAXIMO ELS COMB FREC | Combination | Max | -304.458 | -31.288 | 5.647 | -0.0072 | 2.5727 | -32.0625 | 74-1 | 0.86338
74 | 1.7268 | MAXIMO ELS COMB FREC | Combination | Max | -304.413 | -30.297 | 5.647 | -0.0072 | 0.2106 | -4.2039 | 74-1 | 1.7268
74 | 0 | MAXIMO ELS COMB FREC | Combination | Min | -458.669 | -39.573 | 2.672 | -0.0168 | 4.7356 | -90.0257 | 74-1 | 0
74 | 0.86338 | MAXIMO ELS COMB FREC | Combination | Min | -458.624 | -38.581 | 2.672 | -0.0168 | 1.0659 | -57.5054 | 74-1 | 0.86338
74 | 1.7268 | MAXIMO ELS COMB FREC | Combination | Min | -458.579 | -37.59 | 2.672 | -0.0168 | -3.8095 | -25.8628 | 74-1 | 1.7268
76 | 0 | MAXIMO ELUs | Combination | Max | 34.802 | 20.913 | 4.931 | -0.0027 | 2.3017 | 33.7798 | 76-1 | 0
76 | 0.63622 | MAXIMO ELUs | Combination | Max | 34.769 | 21.9 | 4.931 | -0.0027 | -0.8356 | 22.2936 | 76-1 | 0.63622
76 | 1.2724 | MAXIMO ELUs | Combination | Max | 34.737 | 22.886 | 4.931 | -0.0027 | -2.3974 | 10.2058 | 76-1 | 1.2724
76 | 0 | MAXIMO ELUs | Combination | Min | -180.515 | 13.03 | 0.222 | -0.0134 | -2.544 | -11.4463 | 76-1 | 0
76 | 0.63622 | MAXIMO ELUs | Combination | Min | -180.548 | 14.016 | 0.222 | -0.0134 | -3.0271 | -20.2834 | 76-1 | 0.63622
76 | 1.2724 | MAXIMO ELUs | Combination | Min | -180.58 | 15.003 | 0.222 | -0.0134 | -4.9661 | -30.0379 | 76-1 | 1.2724
76 | 0 | MAXIMO CARACT ELSs | Combination | Max | 20.235 | 15.358 | 3.534 | -0.0022 | 1.5823 | 22.8317 | 76-1 | 0
76 | 0.63622 | MAXIMO CARACT ELSs | Combination | Max | 20.211 | 16.088 | 3.534 | -0.0022 | -0.6659 | 14.448 | 76-1 | 0.63622
76 | 1.2724 | MAXIMO CARACT ELSs | Combination | Max | 20.187 | 16.819 | 3.534 | -0.0022 | -1.8061 | 5.6168 | 76-1 | 1.2724
76 | 0 | MAXIMO CARACT ELSs | Combination | Min | -123.31 | 9.791 | 0.299 | -0.0097 | -1.6482 | -7.3191 | 76-1 | 0
76 | 0.63622 | MAXIMO CARACT ELSs | Combination | Min | -123.334 | 10.522 | 0.299 | -0.0097 | -2.1866 | -13.9366 | 76-1 | 0.63622
76 | 1.2724 | MAXIMO CARACT ELSs | Combination | Min | -123.358 | 11.253 | 0.299 | -0.0097 | -3.6561 | -21.6392 | 76-1 | 1.2724
76 | 0 | MAXIMO QP ELSs | Combination | Max | -4.715 | 12.053 | 2.997 | -0.0055 | 1.03 | 12.9749 | 76-1 | 0
76 | 0.63622 | MAXIMO QP ELSs | Combination | Max | -4.739 | 12.783 | 2.997 | -0.0055 | -0.8769 | 5.152 | 76-1 | 0.63622
76 | 1.2724 | MAXIMO QP ELSs | Combination | Max | -4.763 | 13.514 | 2.997 | -0.0055 | -2.4263 | -3.1271 | 76-1 | 1.2724
76 | 0 | MAXIMO QP ELSs | Combination | Min | -76.487 | 10.42 | 1.447 | -0.0086 | -0.5853 | -2.1005 | 76-1 | 0
76 | 0.63622 | MAXIMO QP ELSs | Combination | Min | -76.511 | 11.151 | 1.447 | -0.0086 | -1.5058 | -9.0403 | 76-1 | 0.63622
76 | 1.2724 | MAXIMO QP ELSs | Combination | Min | -76.536 | 11.882 | 1.447 | -0.0086 | -2.7838 | -16.454 | 76-1 | 1.2724
76 | 0 | MAXIMO ELS COMB FREC | Combination | Max | -3.218 | 12.97 | 3.085 | -0.0029 | 0.8867 | 13.2098 | 76-1 | 0
76 | 0.63622 | MAXIMO ELS COMB FREC | Combination | Max | -3.242 | 13.701 | 3.085 | -0.0029 | -0.7865 | 5.4891 | 76-1 | 0.63622
76 | 1.2724 | MAXIMO ELS COMB FREC | Combination | Max | -3.266 | 14.432 | 3.085 | -0.0029 | -1.7881 | -2.6965 | 76-1 | 1.2724
76 | 0 | MAXIMO ELS COMB FREC | Combination | Min | -82.807 | 10.273 | 0.586 | -0.0086 | -1.0425 | -2.732 | 76-1 | 0
76 | 0.63622 | MAXIMO ELS COMB FREC | Combination | Min | -82.831 | 11.004 | 0.586 | -0.0086 | -1.7129 | -10.2555 | 76-1 | 0.63622
76 | 1.2724 | MAXIMO ELS COMB FREC | Combination | Min | -82.855 | 11.735 | 0.586 | -0.0086 | -3.0475 | -18.2528 | 76-1 | 1.2724
77 | 0 | MAXIMO ELUs | Combination | Max | -113.893 | 42.887 | -0.177 | 0.0137 | 2.6125 | 30.8918 | 77-1 | 0
77 | 0.8007 | MAXIMO ELUs | Combination | Max | -113.948 | 44.128 | -0.177 | 0.0137 | 3.5799 | 7.1674 | 77-1 | 0.8007
77 | 1.6014 | MAXIMO ELUs | Combination | Max | -114.003 | 45.369 | -0.177 | 0.0137 | 7.5169 | -17.5373 | 77-1 | 1.6014
77 | 0 | MAXIMO ELUs | Combination | Min | -372.368 | 24.965 | -6.734 | -0.0056 | -3.4086 | -14.0644 | 77-1 | 0
77 | 0.8007 | MAXIMO ELUs | Combination | Min | -372.423 | 26.206 | -6.734 | -0.0056 | 0.994 | -42.2592 | 77-1 | 0.8007
77 | 1.6014 | MAXIMO ELUs | Combination | Min | -372.478 | 27.447 | -6.734 | -0.0056 | 2.1379 | -76.1563 | 77-1 | 1.6014
77 | 0 | MAXIMO CARACT ELSs | Combination | Max | -90.009 | 31.659 | -0.28 | 0.01 | 1.7476 | 20.6988 | 77-1 | 0
77 | 0.8007 | MAXIMO CARACT ELSs | Combination | Max | -90.05 | 32.578 | -0.28 | 0.01 | 2.6085 | 3.2607 | 77-1 | 0.8007
77 | 1.6014 | MAXIMO CARACT ELSs | Combination | Max | -90.091 | 33.497 | -0.28 | 0.01 | 5.5115 | -14.9047 | 77-1 | 1.6014
77 | 0 | MAXIMO CARACT ELSs | Combination | Min | -269.745 | 18.623 | -4.928 | -0.0038 | -2.4744 | -9.272 | 77-1 | 0
77 | 0.8007 | MAXIMO CARACT ELSs | Combination | Min | -269.786 | 19.542 | -4.928 | -0.0038 | 0.7983 | -30.6719 | 77-1 | 0.8007
77 | 1.6014 | MAXIMO CARACT ELSs | Combination | Min | -269.826 | 20.461 | -4.928 | -0.0038 | 1.6906 | -55.8367 | 77-1 | 1.6014
77 | 0 | MAXIMO QP ELSs | Combination | Max | -115.407 | 20.615 | -0.95 | 2.109e-05 | 0.9035 | 10.8708 | 77-1 | 0
77 | 0.8007 | MAXIMO QP ELSs | Combination | Max | -115.448 | 21.534 | -0.95 | 2.109e-05 | 1.6811 | -5.9578 | 77-1 | 0.8007
77 | 1.6014 | MAXIMO QP ELSs | Combination | Max | -115.489 | 22.453 | -0.95 | 2.109e-05 | 2.8399 | -23.5181 | 77-1 | 1.6014
77 | 0 | MAXIMO QP ELSs | Combination | Min | -186.428 | 19.21 | -1.925 | -0.0022 | -0.3195 | -4.1145 | 77-1 | 0
77 | 0.8007 | MAXIMO QP ELSs | Combination | Min | -186.469 | 20.129 | -1.925 | -0.0022 | 1.2052 | -19.9102 | 77-1 | 0.8007
77 | 1.6014 | MAXIMO QP ELSs | Combination | Min | -186.51 | 21.048 | -1.925 | -0.0022 | 2.3487 | -36.4466 | 77-1 | 1.6014
77 | 0 | MAXIMO ELS COMB FREC | Combination | Max | -110.552 | 23.622 | -1.424 | 0.0057 | 0.8366 | 12.0435 | 77-1 | 0
77 | 0.8007 | MAXIMO ELS COMB FREC | Combination | Max | -110.593 | 24.542 | -1.424 | 0.0057 | 2.0388 | -4.5229 | 77-1 | 0.8007
77 | 1.6014 | MAXIMO ELS COMB FREC | Combination | Max | -110.633 | 25.461 | -1.424 | 0.0057 | 3.8533 | -21.8254 | 77-1 | 1.6014
77 | 0 | MAXIMO ELS COMB FREC | Combination | Min | -212.913 | 18.888 | -3.394 | -0.0012 | -1.6579 | -6.1743 | 77-1 | 0
77 | 0.8007 | MAXIMO ELS COMB FREC | Combination | Min | -212.954 | 19.807 | -3.394 | -0.0012 | 1.0427 | -24.3783 | 77-1 | 0.8007
77 | 1.6014 | MAXIMO ELS COMB FREC | Combination | Min | -212.994 | 20.726 | -3.394 | -0.0012 | 2.9944 | -43.323 | 77-1 | 1.6014
78 | 0 | MAXIMO ELUs | Combination | Max | -242.377 | 70.925 | 2.089 | 0.0578 | -1.9483 | -23.5316 | 78-1 | 0
78 | 0.79054 | MAXIMO ELUs | Combination | Max | -242.431 | 72.151 | 2.089 | 0.0578 | -2.0154 | -51.5622 | 78-1 | 0.79054
78 | 1.5811 | MAXIMO ELUs | Combination | Max | -242.485 | 73.376 | 2.089 | 0.0578 | 1.5737 | -80.5614 | 78-1 | 1.5811
78 | 0 | MAXIMO ELUs | Combination | Min | -517.761 | 34.101 | -6.712 | 0.0149 | -9.8122 | -47.7236 | 78-1 | 0
78 | 0.79054 | MAXIMO ELUs | Combination | Min | -517.815 | 35.326 | -6.712 | 0.0149 | -4.9301 | -104.0953 | 78-1 | 0.79054
78 | 1.5811 | MAXIMO ELUs | Combination | Min | -517.869 | 36.552 | -6.712 | 0.0149 | -5.6788 | -161.4356 | 78-1 | 1.5811
78 | 0 | MAXIMO CARACT ELSs | Combination | Max | -180.707 | 52.31 | 1.472 | 0.0424 | -1.5038 | -17.9369 | 78-1 | 0
78 | 0.79054 | MAXIMO CARACT ELSs | Combination | Max | -180.748 | 53.218 | 1.472 | 0.0424 | -1.5719 | -38.8997 | 78-1 | 0.79054
78 | 1.5811 | MAXIMO CARACT ELSs | Combination | Max | -180.788 | 54.126 | 1.472 | 0.0424 | 1.062 | -60.58 | 78-1 | 1.5811
78 | 0 | MAXIMO CARACT ELSs | Combination | Min | -381.936 | 25.429 | -4.898 | 0.0118 | -7.1971 | -35.0941 | 78-1 | 0
78 | 0.79054 | MAXIMO CARACT ELSs | Combination | Min | -381.976 | 26.337 | -4.898 | 0.0118 | -3.6284 | -76.6849 | 78-1 | 0.79054
78 | 1.5811 | MAXIMO CARACT ELSs | Combination | Min | -382.016 | 27.244 | -4.898 | 0.0118 | -4.1241 | -118.9933 | 78-1 | 1.5811
78 | 0 | MAXIMO QP ELSs | Combination | Max | -223.692 | 30.036 | 0.33 | 0.0187 | -2.013 | -20.214 | 78-1 | 0
78 | 0.79054 | MAXIMO QP ELSs | Combination | Max | -223.732 | 30.944 | 0.33 | 0.0187 | -2.1962 | -42.0744 | 78-1 | 0.79054
78 | 1.5811 | MAXIMO QP ELSs | Combination | Max | -223.772 | 31.852 | 0.33 | 0.0187 | -1.99 | -64.6523 | 78-1 | 1.5811
78 | 0 | MAXIMO QP ELSs | Combination | Min | -243.571 | 27.068 | -0.266 | 0.0148 | -2.5886 | -24.4168 | 78-1 | 0
78 | 0.79054 | MAXIMO QP ELSs | Combination | Min | -243.611 | 27.975 | -0.266 | 0.0148 | -2.4602 | -48.4193 | 78-1 | 0.79054
78 | 1.5811 | MAXIMO QP ELSs | Combination | Min | -243.651 | 28.883 | -0.266 | 0.0148 | -2.717 | -73.1394 | 78-1 | 1.5811
78 | 0 | MAXIMO ELS COMB FREC | Combination | Max | -190.646 | 37.933 | 1.078 | 0.029 | -1.7839 | -21.0412 | 78-1 | 0
78 | 0.79054 | MAXIMO ELS COMB FREC | Combination | Max | -190.686 | 38.841 | 1.078 | 0.029 | -2.4445 | -42.0505 | 78-1 | 0.79054
78 | 1.5811 | MAXIMO ELS COMB FREC | Combination | Max | -190.726 | 39.749 | 1.078 | 0.029 | -0.3365 | -63.702 | 78-1 | 1.5811
78 | 0 | MAXIMO ELS COMB FREC | Combination | Min | -285.656 | 25.868 | -2.672 | 0.0167 | -4.7385 | -29.0252 | 78-1 | 0
78 | 0.79054 | MAXIMO ELS COMB FREC | Combination | Min | -285.696 | 26.776 | -2.672 | 0.0167 | -2.8185 | -59.2708 | 78-1 | 0.79054
78 | 1.5811 | MAXIMO ELS COMB FREC | Combination | Min | -285.736 | 27.684 | -2.672 | 0.0167 | -3.671 | -90.2339 | 78-1 | 1.5811
79 | 0 | MAXIMO ELUs | Combination | Max | -190.574 | -14.75 | 1.557 | 0.0471 | 3.2564 | -60.6877 | 79-1 | 0
79 | 0.99061 | MAXIMO ELUs | Combination | Max | -190.637 | -12.931 | 1.557 | 0.0471 | 1.7417 | -46.4879 | 79-1 | 0.99061
79 | 1.9812 | MAXIMO ELUs | Combination | Max | -190.701 | -11.112 | 1.557 | 0.0471 | 3.8171 | -34.0902 | 79-1 | 1.9812
79 | 0 | MAXIMO ELUs | Combination | Min | -635.268 | -55.497 | -2.811 | 0.0204 | -2.0257 | -177.9435 | 79-1 | 0
79 | 0.99061 | MAXIMO ELUs | Combination | Min | -635.332 | -53.678 | -2.811 | 0.0204 | 0.662 | -139.9088 | 79-1 | 0.99061
79 | 1.9812 | MAXIMO ELUs | Combination | Min | -635.396 | -51.859 | -2.811 | 0.0204 | 0.1185 | -110.6466 | 79-1 | 1.9812
79 | 0 | MAXIMO CARACT ELSs | Combination | Max | -152.415 | -11.592 | 1.088 | 0.0347 | 2.3244 | -48.7947 | 79-1 | 0
79 | 0.99061 | MAXIMO CARACT ELSs | Combination | Max | -152.462 | -10.244 | 1.088 | 0.0347 | 1.2671 | -37.1778 | 79-1 | 0.99061
79 | 1.9812 | MAXIMO CARACT ELSs | Combination | Max | -152.509 | -8.896 | 1.088 | 0.0347 | 2.7869 | -26.8958 | 79-1 | 1.9812
79 | 0 | MAXIMO CARACT ELSs | Combination | Min | -463.857 | -40.477 | -2.029 | 0.0158 | -1.3932 | -129.8651 | 79-1 | 0
79 | 0.99061 | MAXIMO CARACT ELSs | Combination | Min | -463.904 | -39.129 | -2.029 | 0.0158 | 0.5102 | -102.3175 | 79-1 | 0.99061
79 | 1.9812 | MAXIMO CARACT ELSs | Combination | Min | -463.951 | -37.782 | -2.029 | 0.0158 | 0.1335 | -81.2682 | 79-1 | 1.9812
79 | 0 | MAXIMO QP ELSs | Combination | Max | -243.138 | -21.687 | -0.636 | 0.023 | 0.2309 | -79.0028 | 79-1 | 0
79 | 0.99061 | MAXIMO QP ELSs | Combination | Max | -243.185 | -20.339 | -0.636 | 0.023 | 0.8609 | -57.5971 | 79-1 | 0.99061
79 | 1.9812 | MAXIMO QP ELSs | Combination | Max | -243.233 | -18.992 | -0.636 | 0.023 | 1.8094 | -37.5034 | 79-1 | 1.9812
79 | 0 | MAXIMO QP ELSs | Combination | Min | -268.419 | -22.381 | -1.178 | 0.019 | -0.5511 | -85.9835 | 79-1 | 0
79 | 0.99061 | MAXIMO QP ELSs | Combination | Min | -268.466 | -21.034 | -1.178 | 0.019 | 0.6162 | -65.1458 | 79-1 | 0.99061
79 | 1.9812 | MAXIMO QP ELSs | Combination | Min | -268.514 | -19.686 | -1.178 | 0.019 | 1.4612 | -45.6651 | 79-1 | 1.9812
79 | 0 | MAXIMO ELS COMB FREC | Combination | Max | -184.114 | -24.89 | -0.203 | 0.0261 | 0.7769 | -77.9407 | 79-1 | 0
79 | 0.99061 | MAXIMO ELS COMB FREC | Combination | Max | -184.161 | -23.542 | -0.203 | 0.0261 | 0.9979 | -52.0383 | 79-1 | 0.99061
79 | 1.9812 | MAXIMO ELS COMB FREC | Combination | Max | -184.209 | -22.195 | -0.203 | 0.0261 | 1.9212 | -26.1108 | 79-1 | 1.9812
79 | 0 | MAXIMO ELS COMB FREC | Combination | Min | -238.742 | -28.356 | -1.267 | 0.0201 | -0.6148 | -86.9697 | 79-1 | 0
79 | 0.99061 | MAXIMO ELS COMB FREC | Combination | Min | -238.789 | -27.008 | -1.267 | 0.0201 | 0.6402 | -61.3968 | 79-1 | 0.99061
79 | 1.9812 | MAXIMO ELS COMB FREC | Combination | Min | -238.836 | -25.661 | -1.267 | 0.0201 | 1.1498 | -38.6228 | 79-1 | 1.9812
80 | 0 | MAXIMO ELUs | Combination | Max | -295.927 | 10.47 | -3.865 | 0.0268 | -4.5555 | 12.7077 | 80-1 | 0
80 | 1.004 | MAXIMO ELUs | Combination | Max | -295.993 | 12.314 | -3.865 | 0.0268 | -0.4805 | 12.9527 | 80-1 | 1.004
80 | 2.0081 | MAXIMO ELUs | Combination | Max | -296.06 | 14.158 | -3.865 | 0.0268 | 7.8673 | 11.7758 | 80-1 | 2.0081
80 | 0 | MAXIMO ELUs | Combination | Min | -776.868 | -14.233 | -8.842 | 0.0086 | -9.9519 | -92.199 | 80-1 | 0
80 | 1.004 | MAXIMO ELUs | Combination | Min | -776.934 | -12.389 | -8.842 | 0.0086 | -1.7102 | -96.0825 | 80-1 | 1.004
80 | 2.0081 | MAXIMO ELUs | Combination | Min | -777.001 | -10.546 | -8.842 | 0.0086 | 2.8924 | -101.8172 | 80-1 | 2.0081
80 | 0 | MAXIMO CARACT ELSs | Combination | Max | -222.906 | 7.211 | -2.966 | 0.0197 | -3.4858 | 5.2182 | 80-1 | 0
80 | 1.004 | MAXIMO CARACT ELSs | Combination | Max | -222.955 | 8.577 | -2.966 | 0.0197 | -0.3785 | 5.4985 | 80-1 | 1.004
80 | 2.0081 | MAXIMO CARACT ELSs | Combination | Max | -223.005 | 9.942 | -2.966 | 0.0197 | 5.7697 | 6.3244 | 80-1 | 2.0081
80 | 0 | MAXIMO CARACT ELSs | Combination | Min | -568.983 | -9.674 | -6.504 | 0.0069 | -7.3383 | -66.9949 | 80-1 | 0
80 | 1.004 | MAXIMO CARACT ELSs | Combination | Min | -569.033 | -8.308 | -6.504 | 0.0069 | -1.2386 | -69.8841 | 80-1 | 1.004
80 | 2.0081 | MAXIMO CARACT ELSs | Combination | Min | -569.082 | -6.942 | -6.504 | 0.0069 | 2.2607 | -74.1447 | 80-1 | 2.0081
80 | 0 | MAXIMO QP ELSs | Combination | Max | -289.439 | -1.268 | -3.571 | 0.0119 | -4.3534 | -13.6586 | 80-1 | 0
80 | 1.004 | MAXIMO QP ELSs | Combination | Max | -289.489 | 0.097 | -3.571 | 0.0119 | -0.48 | -12.934 | 80-1 | 1.004
80 | 2.0081 | MAXIMO QP ELSs | Combination | Max | -289.538 | 1.463 | -3.571 | 0.0119 | 3.5351 | -13.5806 | 80-1 | 2.0081
80 | 0 | MAXIMO QP ELSs | Combination | Min | -365.753 | -2.078 | -3.999 | 0.0099 | -4.5206 | -42.2909 | 80-1 | 0
80 | 1.004 | MAXIMO QP ELSs | Combination | Min | -365.802 | -0.712 | -3.999 | 0.0099 | -0.7931 | -41.027 | 80-1 | 1.004
80 | 2.0081 | MAXIMO QP ELSs | Combination | Min | -365.851 | 0.654 | -3.999 | 0.0099 | 2.7925 | -41.1344 | 80-1 | 2.0081
80 | 0 | MAXIMO ELS COMB FREC | Combination | Max | -233.746 | -3.236 | -3.973 | 0.0132 | -4.8271 | -4.4341 | 80-1 | 0
80 | 1.004 | MAXIMO ELS COMB FREC | Combination | Max | -233.796 | -1.871 | -3.973 | 0.0132 | -0.5505 | -1.7183 | 80-1 | 1.004
80 | 2.0081 | MAXIMO ELS COMB FREC | Combination | Max | -233.845 | -0.505 | -3.973 | 0.0132 | 3.988 | -0.3738 | 80-1 | 2.0081
80 | 0 | MAXIMO ELS COMB FREC | Combination | Min | -326.254 | -4.586 | -4.649 | 0.0105 | -5.3767 | -37.2798 | 80-1 | 0
80 | 1.004 | MAXIMO ELS COMB FREC | Combination | Min | -326.303 | -3.22 | -4.649 | 0.0105 | -0.9969 | -33.4976 | 80-1 | 1.004
80 | 2.0081 | MAXIMO ELS COMB FREC | Combination | Min | -326.352 | -1.854 | -4.649 | 0.0105 | 3.1253 | -31.0867 | 80-1 | 2.0081
81 | 0 | MAXIMO ELUs | Combination | Max | -460.992 | 124.333 | 0.246 | -0.0184 | 3.0382 | -61.4328 | 81-1 | 0
81 | 0.99494 | MAXIMO ELUs | Combination | Max | -460.973 | 126.161 | 0.246 | -0.0184 | 3.9179 | -129.6502 | 81-1 | 0.99494
81 | 1.9899 | MAXIMO ELUs | Combination | Max | -460.954 | 127.989 | 0.246 | -0.0184 | 6.0862 | -194.6444 | 81-1 | 1.9899
81 | 0 | MAXIMO ELUs | Combination | Min | -969.204 | 62.583 | -2.275 | -0.0449 | 0.7003 | -154.1661 | 81-1 | 0
81 | 0.99494 | MAXIMO ELUs | Combination | Min | -969.186 | 64.411 | -2.275 | -0.0449 | 1.8775 | -254.7707 | 81-1 | 0.99494
81 | 1.9899 | MAXIMO ELUs | Combination | Min | -969.167 | 66.239 | -2.275 | -0.0449 | 1.8206 | -369.6408 | 81-1 | 1.9899
81 | 0 | MAXIMO CARACT ELSs | Combination | Max | -343.352 | 91.517 | 0.129 | -0.0143 | 2.2268 | -46.0749 | 81-1 | 0
81 | 0.99494 | MAXIMO CARACT ELSs | Combination | Max | -343.338 | 92.872 | 0.129 | -0.0143 | 2.8777 | -98.7351 | 81-1 | 0.99494
81 | 1.9899 | MAXIMO CARACT ELSs | Combination | Max | -343.324 | 94.226 | 0.129 | -0.0143 | 4.4202 | -147.9412 | 81-1 | 1.9899
81 | 0 | MAXIMO CARACT ELSs | Combination | Min | -714.594 | 47.425 | -1.621 | -0.0331 | 0.5984 | -113.5969 | 81-1 | 0
81 | 0.99494 | MAXIMO CARACT ELSs | Combination | Min | -714.58 | 48.779 | -1.621 | -0.0331 | 1.4181 | -187.5654 | 81-1 | 0.99494
81 | 1.9899 | MAXIMO CARACT ELSs | Combination | Min | -714.566 | 50.134 | -1.621 | -0.0331 | 1.415 | -272.0764 | 81-1 | 1.9899
81 | 0 | MAXIMO QP ELSs | Combination | Max | -435.362 | 57.033 | -0.332 | -0.0172 | 1.3836 | -61.3301 | 81-1 | 0
81 | 0.99494 | MAXIMO QP ELSs | Combination | Max | -435.348 | 58.388 | -0.332 | -0.0172 | 1.8235 | -118.6058 | 81-1 | 0.99494
81 | 1.9899 | MAXIMO QP ELSs | Combination | Max | -435.334 | 59.742 | -0.332 | -0.0172 | 2.5706 | -177.141 | 81-1 | 1.9899
81 | 0 | MAXIMO QP ELSs | Combination | Min | -464.687 | 56.392 | -0.751 | -0.0209 | 0.9569 | -70.0999 | 81-1 | 0
81 | 0.99494 | MAXIMO QP ELSs | Combination | Min | -464.673 | 57.747 | -0.751 | -0.0209 | 1.5985 | -126.8806 | 81-1 | 0.99494
81 | 1.9899 | MAXIMO QP ELSs | Combination | Min | -464.659 | 59.101 | -0.751 | -0.0209 | 1.9292 | -185.0939 | 81-1 | 1.9899
81 | 0 | MAXIMO ELS COMB FREC | Combination | Max | -354.099 | 63.703 | -0.195 | -0.0198 | 1.6083 | -50.7148 | 81-1 | 0
81 | 0.99494 | MAXIMO ELS COMB FREC | Combination | Max | -354.085 | 65.057 | -0.195 | -0.0198 | 2.1092 | -114.7687 | 81-1 | 0.99494
81 | 1.9899 | MAXIMO ELS COMB FREC | Combination | Max | -354.071 | 66.411 | -0.195 | -0.0198 | 3.207 | -178.671 | 81-1 | 1.9899
81 | 0 | MAXIMO ELS COMB FREC | Combination | Min | -424.676 | 61.179 | -1.134 | -0.0252 | 0.8307 | -62.4594 | 81-1 | 0
81 | 0.99494 | MAXIMO ELS COMB FREC | Combination | Min | -424.662 | 62.534 | -1.134 | -0.0252 | 1.6862 | -124.1545 | 81-1 | 0.99494
81 | 1.9899 | MAXIMO ELS COMB FREC | Combination | Min | -424.649 | 63.888 | -1.134 | -0.0252 | 1.8798 | -188.0349 | 81-1 | 1.9899
82 | 0 | MAXIMO ELUs | Combination | Max | -385.397 | 77.556 | 5.008 | 0.0058 | 2.7089 | 41.0905 | 82-1 | 0
82 | 0.99861 | MAXIMO ELUs | Combination | Max | -385.379 | 79.391 | 5.008 | 0.0058 | -1.2136 | -5.2421 | 82-1 | 0.99861
82 | 1.9972 | MAXIMO ELUs | Combination | Max | -385.36 | 81.226 | 5.008 | 0.0058 | -2.6152 | -53.4071 | 82-1 | 1.9972
82 | 0 | MAXIMO ELUs | Combination | Min | -922.073 | 33.694 | 1.224 | -0.0072 | -0.648 | -59.6096 | 82-1 | 0
82 | 0.99861 | MAXIMO ELUs | Combination | Min | -922.055 | 35.529 | 1.224 | -0.0072 | -2.8611 | -120.771 | 82-1 | 0.99861
82 | 1.9972 | MAXIMO ELUs | Combination | Min | -922.036 | 37.364 | 1.224 | -0.0072 | -7.3111 | -183.7649 | 82-1 | 1.9972
82 | 0 | MAXIMO CARACT ELSs | Combination | Max | -289.334 | 56.973 | 3.676 | 0.0038 | 1.9725 | 28.0115 | 82-1 | 0
82 | 0.99861 | MAXIMO CARACT ELSs | Combination | Max | -289.32 | 58.332 | 3.676 | 0.0038 | -0.921 | -7.9281 | 82-1 | 0.99861
82 | 1.9972 | MAXIMO CARACT ELSs | Combination | Max | -289.306 | 59.691 | 3.676 | 0.0038 | -2.0465 | -43.6133 | 82-1 | 1.9972
82 | 0 | MAXIMO CARACT ELSs | Combination | Min | -676.519 | 25.839 | 1.007 | -0.0051 | -0.3527 | -42.8608 | 82-1 | 0
82 | 0.99861 | MAXIMO CARACT ELSs | Combination | Min | -676.505 | 27.198 | 1.007 | -0.0051 | -2.0935 | -88.183 | 82-1 | 0.99861
82 | 1.9972 | MAXIMO CARACT ELSs | Combination | Min | -676.491 | 28.558 | 1.007 | -0.0051 | -5.3903 | -134.8626 | 82-1 | 1.9972
82 | 0 | MAXIMO QP ELSs | Combination | Max | -363.045 | 33.94 | 2.065 | 0.0011 | 1.0398 | 8.2305 | 82-1 | 0
82 | 0.99861 | MAXIMO QP ELSs | Combination | Max | -363.031 | 35.299 | 2.065 | 0.0011 | -1.02 | -26.1308 | 82-1 | 0.99861
82 | 1.9972 | MAXIMO QP ELSs | Combination | Max | -363.017 | 36.659 | 2.065 | 0.0011 | -2.8053 | -61.8495 | 82-1 | 1.9972
82 | 0 | MAXIMO QP ELSs | Combination | Min | -440.691 | 33.421 | 1.532 | -0.0013 | 0.2199 | -19.6476 | 82-1 | 0
82 | 0.99861 | MAXIMO QP ELSs | Combination | Min | -440.677 | 34.78 | 1.532 | -0.0013 | -1.3122 | -53.9111 | 82-1 | 0.99861
82 | 1.9972 | MAXIMO QP ELSs | Combination | Min | -440.663 | 36.139 | 1.532 | -0.0013 | -3.1188 | -89.5319 | 82-1 | 1.9972
82 | 0 | MAXIMO ELS COMB FREC | Combination | Max | -303.39 | 37.023 | 2.757 | 0.0008811 | 1.4851 | 21.9378 | 82-1 | 0
82 | 0.99861 | MAXIMO ELS COMB FREC | Combination | Max | -303.376 | 38.382 | 2.757 | 0.0008811 | -1.1502 | -15.5019 | 82-1 | 0.99861
82 | 1.9972 | MAXIMO ELS COMB FREC | Combination | Max | -303.362 | 39.742 | 2.757 | 0.0008811 | -3.1306 | -52.5887 | 82-1 | 1.9972
82 | 0 | MAXIMO ELS COMB FREC | Combination | Min | -397.319 | 33.804 | 1.727 | -0.003 | 0.2846 | -10.7607 | 82-1 | 0
82 | 0.99861 | MAXIMO ELS COMB FREC | Combination | Min | -397.306 | 35.163 | 1.727 | -0.003 | -1.5926 | -45.4069 | 82-1 | 0.99861
82 | 1.9972 | MAXIMO ELS COMB FREC | Combination | Min | -397.292 | 36.522 | 1.727 | -0.003 | -4.0563 | -82.1435 | 82-1 | 1.9972
83 | 0 | MAXIMO ELUs | Combination | Max | -512.232 | -26.624 | 4.347 | 0.0037 | 5.0077 | -101.8023 | 83-1 | 0
83 | 0.99061 | MAXIMO ELUs | Combination | Max | -512.295 | -24.805 | 4.347 | 0.0037 | 0.7068 | -61.5115 | 83-1 | 0.99061
83 | 1.9812 | MAXIMO ELUs | Combination | Max | -512.359 | -22.986 | 4.347 | 0.0037 | 0.1394 | -14.9564 | 83-1 | 1.9812
83 | 0 | MAXIMO ELUs | Combination | Min | -907.91 | -66.472 | 0.128 | -0.0058 | 0.3933 | -171.8343 | 83-1 | 0
83 | 0.99061 | MAXIMO ELUs | Combination | Min | -907.973 | -64.653 | 0.128 | -0.0058 | 0.2663 | -128.8618 | 83-1 | 0.99061
83 | 1.9812 | MAXIMO ELUs | Combination | Min | -908.037 | -62.834 | 0.128 | -0.0058 | -3.6039 | -102.7107 | 83-1 | 1.9812
83 | 0 | MAXIMO CARACT ELSs | Combination | Max | -380.657 | -20.001 | 3.144 | 0.0025 | 3.629 | -76.3529 | 83-1 | 0
83 | 0.99061 | MAXIMO CARACT ELSs | Combination | Max | -380.704 | -18.653 | 3.144 | 0.0025 | 0.5181 | -46.153 | 83-1 | 0.99061
83 | 1.9812 | MAXIMO CARACT ELSs | Combination | Max | -380.751 | -17.305 | 3.144 | 0.0025 | 0.0035 | -11.7008 | 83-1 | 1.9812
83 | 0 | MAXIMO CARACT ELSs | Combination | Min | -670.52 | -48.905 | 0.205 | -0.0041 | 0.4091 | -126.7604 | 83-1 | 0
83 | 0.99061 | MAXIMO CARACT ELSs | Combination | Min | -670.567 | -47.557 | 0.205 | -0.0041 | 0.2063 | -95.0862 | 83-1 | 0.99061
83 | 1.9812 | MAXIMO CARACT ELSs | Combination | Min | -670.614 | -46.21 | 0.205 | -0.0041 | -2.6001 | -75.6226 | 83-1 | 1.9812
83 | 0 | MAXIMO QP ELSs | Combination | Max | -420.398 | -25.675 | 1.437 | -4.243e-05 | 1.7189 | -80.6001 | 83-1 | 0
83 | 0.99061 | MAXIMO QP ELSs | Combination | Max | -420.446 | -24.327 | 1.437 | -4.243e-05 | 0.3085 | -54.8915 | 83-1 | 0.99061
83 | 1.9812 | MAXIMO QP ELSs | Combination | Max | -420.493 | -22.98 | 1.437 | -4.243e-05 | -0.8698 | -30.4402 | 83-1 | 1.9812
83 | 0 | MAXIMO QP ELSs | Combination | Min | -444.641 | -26.787 | 1.173 | -0.0005071 | 1.4542 | -86.9898 | 83-1 | 0
83 | 0.99061 | MAXIMO QP ELSs | Combination | Min | -444.688 | -25.44 | 1.173 | -0.0005071 | 0.2795 | -62.0612 | 83-1 | 0.99061
83 | 1.9812 | MAXIMO QP ELSs | Combination | Min | -444.735 | -24.092 | 1.173 | -0.0005071 | -1.1273 | -38.5504 | 83-1 | 1.9812
83 | 0 | MAXIMO ELS COMB FREC | Combination | Max | -384.72 | -31.419 | 2.147 | -0.0004562 | 2.4814 | -81.3104 | 83-1 | 0
83 | 0.99061 | MAXIMO ELS COMB FREC | Combination | Max | -384.768 | -30.072 | 2.147 | -0.0004562 | 0.3702 | -48.4911 | 83-1 | 0.99061
83 | 1.9812 | MAXIMO ELS COMB FREC | Combination | Max | -384.815 | -28.724 | 2.147 | -0.0004562 | -1.0164 | -14.6221 | 83-1 | 1.9812
83 | 0 | MAXIMO ELS COMB FREC | Combination | Min | -420.195 | -36.602 | 1.336 | -0.0022 | 1.6309 | -90.6174 | 83-1 | 0
83 | 0.99061 | MAXIMO ELS COMB FREC | Combination | Min | -420.243 | -35.254 | 1.336 | -0.0022 | 0.2945 | -58.2208 | 83-1 | 0.99061
83 | 1.9812 | MAXIMO ELS COMB FREC | Combination | Min | -420.29 | -33.907 | 1.336 | -0.0022 | -1.7719 | -29.0195 | 83-1 | 1.9812
84 | 0 | MAXIMO ELUs | Combination | Max | -352.595 | 6.752 | 2.228 | 0.0016 | 2.1756 | -18.3151 | 84-1 | 0
84 | 1.004 | MAXIMO ELUs | Combination | Max | -352.662 | 8.595 | 2.228 | 0.0016 | 0.2732 | -18.0795 | 84-1 | 1.004
84 | 2.0081 | MAXIMO ELUs | Combination | Max | -352.728 | 10.439 | 2.228 | 0.0016 | 0.31 | -19.6952 | 84-1 | 2.0081
84 | 0 | MAXIMO ELUs | Combination | Min | -923.926 | -12.48 | -0.257 | -0.0064 | -0.2054 | -128.7167 | 84-1 | 0
84 | 1.004 | MAXIMO ELUs | Combination | Min | -923.992 | -10.636 | -0.257 | -0.0064 | -0.1692 | -131.1702 | 84-1 | 1.004
84 | 2.0081 | MAXIMO ELUs | Combination | Min | -924.059 | -8.792 | -0.257 | -0.0064 | -2.2974 | -135.475 | 84-1 | 2.0081
84 | 0 | MAXIMO CARACT ELSs | Combination | Max | -264.183 | 4.652 | 1.606 | 0.0009362 | 1.5709 | -17.4461 | 84-1 | 0
84 | 1.004 | MAXIMO CARACT ELSs | Combination | Max | -264.233 | 6.017 | 1.606 | 0.0009362 | 0.1989 | -17.1224 | 84-1 | 1.004
84 | 2.0081 | MAXIMO CARACT ELSs | Combination | Max | -264.282 | 7.383 | 1.606 | 0.0009362 | 0.143 | -18.17 | 84-1 | 2.0081
84 | 0 | MAXIMO CARACT ELSs | Combination | Min | -677.736 | -8.895 | -0.103 | -0.0046 | -0.063 | -94.1087 | 84-1 | 0
84 | 1.004 | MAXIMO CARACT ELSs | Combination | Min | -677.785 | -7.529 | -0.103 | -0.0046 | -0.1177 | -95.9641 | 84-1 | 1.004
84 | 2.0081 | MAXIMO CARACT ELSs | Combination | Min | -677.835 | -6.164 | -0.103 | -0.0046 | -1.6542 | -99.1907 | 84-1 | 2.0081
84 | 0 | MAXIMO QP ELSs | Combination | Max | -342.762 | -1.644 | 0.687 | -0.0015 | 0.7538 | -34.9033 | 84-1 | 0
84 | 1.004 | MAXIMO QP ELSs | Combination | Max | -342.811 | -0.278 | 0.687 | -0.0015 | 0.0778 | -33.9081 | 84-1 | 1.004
84 | 2.0081 | MAXIMO QP ELSs | Combination | Max | -342.86 | 1.088 | 0.687 | -0.0015 | -0.5754 | -34.2842 | 84-1 | 2.0081
84 | 0 | MAXIMO QP ELSs | Combination | Min | -418.855 | -2.657 | 0.643 | -0.0016 | 0.6537 | -61.6383 | 84-1 | 0
84 | 1.004 | MAXIMO QP ELSs | Combination | Min | -418.905 | -1.291 | 0.643 | -0.0016 | -0.0064 | -59.6869 | 84-1 | 1.004
84 | 2.0081 | MAXIMO QP ELSs | Combination | Min | -418.954 | 0.075 | 0.643 | -0.0016 | -0.6886 | -59.1067 | 84-1 | 2.0081
84 | 0 | MAXIMO ELS COMB FREC | Combination | Max | -274.302 | -3.993 | 0.953 | -0.0018 | 0.9811 | -27.8983 | 84-1 | 0
84 | 1.004 | MAXIMO ELS COMB FREC | Combination | Max | -274.351 | -2.627 | 0.953 | -0.0018 | 0.0407 | -24.4464 | 84-1 | 1.004
84 | 2.0081 | MAXIMO ELS COMB FREC | Combination | Max | -274.4 | -1.261 | 0.953 | -0.0018 | -0.6738 | -22.2662 | 84-1 | 2.0081
84 | 0 | MAXIMO ELS COMB FREC | Combination | Min | -369.142 | -5.559 | 0.704 | -0.0029 | 0.678 | -57.7007 | 84-1 | 0
84 | 1.004 | MAXIMO ELS COMB FREC | Combination | Min | -369.192 | -4.193 | 0.704 | -0.0029 | -0.0879 | -52.9569 | 84-1 | 1.004
84 | 2.0081 | MAXIMO ELS COMB FREC | Combination | Min | -369.241 | -2.827 | 0.704 | -0.0029 | -1.0269 | -49.9569 | 84-1 | 2.0081
85 | 0 | MAXIMO ELUs | Combination | Max | -823.642 | 126.132 | -3.312 | 0.0227 | -2.4169 | -27.5247 | 85-1 | 0
85 | 0.99494 | MAXIMO ELUs | Combination | Max | -823.623 | 127.96 | -3.312 | 0.0227 | 1.7566 | -116.9638 | 85-1 | 0.99494
85 | 1.9899 | MAXIMO ELUs | Combination | Max | -823.605 | 129.789 | -3.312 | 0.0227 | 11.5231 | -199.3814 | 85-1 | 1.9899
85 | 0 | MAXIMO ELUs | Combination | Min | -1362.9 | 69.759 | -9.825 | 0.0064 | -8.0275 | -114.6629 | 85-1 | 0
85 | 0.99494 | MAXIMO ELUs | Combination | Min | -1362.881 | 71.587 | -9.825 | 0.0064 | 0.878 | -204.6731 | 85-1 | 0.99494
85 | 1.9899 | MAXIMO ELUs | Combination | Min | -1362.862 | 73.416 | -9.825 | 0.0064 | 4.1729 | -315.3601 | 85-1 | 1.9899
85 | 0 | MAXIMO CARACT ELSs | Combination | Max | -611.327 | 93.095 | -2.582 | 0.0166 | -1.9066 | -20.9931 | 85-1 | 0
85 | 0.99494 | MAXIMO CARACT ELSs | Combination | Max | -611.313 | 94.45 | -2.582 | 0.0166 | 1.2959 | -87.1995 | 85-1 | 0.99494
85 | 1.9899 | MAXIMO CARACT ELSs | Combination | Max | -611.299 | 95.804 | -2.582 | 0.0166 | 8.459 | -148.5506 | 85-1 | 1.9899
85 | 0 | MAXIMO CARACT ELSs | Combination | Min | -1007.365 | 52.149 | -7.206 | 0.0051 | -5.8802 | -84.4818 | 85-1 | 0
85 | 0.99494 | MAXIMO CARACT ELSs | Combination | Min | -1007.351 | 53.503 | -7.206 | 0.0051 | 0.6626 | -151.2294 | 85-1 | 0.99494
85 | 1.9899 | MAXIMO CARACT ELSs | Combination | Min | -1007.337 | 54.858 | -7.206 | 0.0051 | 3.2318 | -233.0836 | 85-1 | 1.9899
85 | 0 | MAXIMO QP ELSs | Combination | Max | -650.751 | 56.83 | -3.726 | 0.0087 | -2.9289 | -36.7802 | 85-1 | 0
85 | 0.99494 | MAXIMO QP ELSs | Combination | Max | -650.737 | 58.185 | -3.726 | 0.0087 | 0.8007 | -93.934 | 85-1 | 0.99494
85 | 1.9899 | MAXIMO QP ELSs | Combination | Max | -650.723 | 59.539 | -3.726 | 0.0087 | 4.7747 | -152.4235 | 85-1 | 1.9899
85 | 0 | MAXIMO QP ELSs | Combination | Min | -676.338 | 55.815 | -4.007 | 0.0083 | -3.1995 | -44.7161 | 85-1 | 0
85 | 0.99494 | MAXIMO QP ELSs | Combination | Min | -676.324 | 57.17 | -4.007 | 0.0083 | 0.7647 | -100.9836 | 85-1 | 0.99494
85 | 1.9899 | MAXIMO QP ELSs | Combination | Min | -676.31 | 58.524 | -4.007 | 0.0083 | 4.4846 | -158.6096 | 85-1 | 1.9899
85 | 0 | MAXIMO ELS COMB FREC | Combination | Max | -615.761 | 67.129 | -4.061 | 0.0107 | -3.2336 | -22.6629 | 85-1 | 0
85 | 0.99494 | MAXIMO ELS COMB FREC | Combination | Max | -615.747 | 68.483 | -4.061 | 0.0107 | 0.9229 | -88.2445 | 85-1 | 0.99494
85 | 1.9899 | MAXIMO ELS COMB FREC | Combination | Max | -615.733 | 69.837 | -4.061 | 0.0107 | 5.8374 | -154.6599 | 85-1 | 1.9899
85 | 0 | MAXIMO ELS COMB FREC | Combination | Min | -661.149 | 63.782 | -4.958 | 0.0091 | -4.0276 | -31.1009 | 85-1 | 0
85 | 0.99494 | MAXIMO ELS COMB FREC | Combination | Min | -661.135 | 65.136 | -4.958 | 0.0091 | 0.794 | -97.2456 | 85-1 | 0.99494
85 | 1.9899 | MAXIMO ELS COMB FREC | Combination | Min | -661.122 | 66.49 | -4.958 | 0.0091 | 4.8479 | -165.1181 | 85-1 | 1.9899
86 | 0 | MAXIMO ELUs | Combination | Max | -463.809 | 73.588 | -2.369 | 0.0195 | -2.425 | 7.9401 | 86-1 | 0
86 | 0.99861 | MAXIMO ELUs | Combination | Max | -463.79 | 75.423 | -2.369 | 0.0195 | 0.1409 | -33.5545 | 86-1 | 0.99861
86 | 1.9972 | MAXIMO ELUs | Combination | Max | -463.772 | 77.258 | -2.369 | 0.0195 | 6.4063 | -76.8816 | 86-1 | 1.9972
86 | 0 | MAXIMO ELUs | Combination | Min | -1073.449 | 33.906 | -6.6 | 0.0071 | -6.7756 | -97.3996 | 86-1 | 0
86 | 0.99861 | MAXIMO ELUs | Combination | Min | -1073.431 | 35.741 | -6.6 | 0.0071 | -0.2571 | -153.9624 | 86-1 | 0.99861
86 | 1.9972 | MAXIMO ELUs | Combination | Min | -1073.412 | 37.576 | -6.6 | 0.0071 | 2.3056 | -212.3576 | 86-1 | 1.9972
86 | 0 | MAXIMO CARACT ELSs | Combination | Max | -346.993 | 54.173 | -1.857 | 0.0143 | -1.8955 | 2.6843 | 86-1 | 0
86 | 0.99861 | MAXIMO CARACT ELSs | Combination | Max | -346.979 | 55.533 | -1.857 | 0.0143 | 0.1005 | -28.5939 | 86-1 | 0.99861
86 | 1.9972 | MAXIMO CARACT ELSs | Combination | Max | -346.966 | 56.892 | -1.857 | 0.0143 | 4.6993 | -60.7648 | 86-1 | 1.9972
86 | 0 | MAXIMO CARACT ELSs | Combination | Min | -788.538 | 25.691 | -4.84 | 0.0056 | -4.967 | -70.9661 | 86-1 | 0
86 | 0.99861 | MAXIMO CARACT ELSs | Combination | Min | -788.524 | 27.05 | -4.84 | 0.0056 | -0.1825 | -112.8351 | 86-1 | 0.99861
86 | 1.9972 | MAXIMO CARACT ELSs | Combination | Min | -788.51 | 28.409 | -4.84 | 0.0056 | 1.8129 | -156.0615 | 86-1 | 1.9972
86 | 0 | MAXIMO QP ELSs | Combination | Max | -419.638 | 31.299 | -2.739 | 0.0084 | -2.7217 | -14.2591 | 86-1 | 0
86 | 0.99861 | MAXIMO QP ELSs | Combination | Max | -419.624 | 32.659 | -2.739 | 0.0084 | 0.0137 | -45.4181 | 86-1 | 0.99861
86 | 1.9972 | MAXIMO QP ELSs | Combination | Max | -419.61 | 34.018 | -2.739 | 0.0084 | 2.7691 | -77.9344 | 86-1 | 1.9972
86 | 0 | MAXIMO QP ELSs | Combination | Min | -494.943 | 30.312 | -2.793 | 0.0082 | -2.8639 | -39.601 | 86-1 | 0
86 | 0.99861 | MAXIMO QP ELSs | Combination | Min | -494.93 | 31.671 | -2.793 | 0.0082 | -0.0746 | -71.3253 | 86-1 | 0.99861
86 | 1.9972 | MAXIMO QP ELSs | Combination | Min | -494.916 | 33.031 | -2.793 | 0.0082 | 2.6953 | -104.4071 | 86-1 | 1.9972
86 | 0 | MAXIMO ELS COMB FREC | Combination | Max | -356.891 | 35.815 | -2.9 | 0.0095 | -2.9428 | -1.3049 | 86-1 | 0
86 | 0.99861 | MAXIMO ELS COMB FREC | Combination | Max | -356.877 | 37.174 | -2.9 | 0.0095 | -0.047 | -36.854 | 86-1 | 0.99861
86 | 1.9972 | MAXIMO ELS COMB FREC | Combination | Max | -356.863 | 38.533 | -2.9 | 0.0095 | 3.0782 | -69.9863 | 86-1 | 1.9972
86 | 0 | MAXIMO ELS COMB FREC | Combination | Min | -444.6 | 30.473 | -3.173 | 0.0087 | -3.3142 | -31.3318 | 86-1 | 0
86 | 0.99861 | MAXIMO ELS COMB FREC | Combination | Min | -444.586 | 31.832 | -3.173 | 0.0087 | -0.1562 | -64.2904 | 86-1 | 0.99861
86 | 1.9972 | MAXIMO ELS COMB FREC | Combination | Min | -444.572 | 33.191 | -3.173 | 0.0087 | 2.795 | -100.4714 | 86-1 | 1.9972
87 | 0 | MAXIMO ELUs | Combination | Max | -586.232 | -57.205 | -1.09 | 0.0225 | -0.7399 | -129.8895 | 87-1 | 0
87 | 0.99061 | MAXIMO ELUs | Combination | Max | -586.296 | -55.386 | -1.09 | 0.0225 | 0.3762 | -74.1224 | 87-1 | 0.99061
87 | 1.9812 | MAXIMO ELUs | Combination | Max | -586.359 | -53.567 | -1.09 | 0.0225 | 6.9555 | 17.349 | 87-1 | 1.9812
87 | 0 | MAXIMO ELUs | Combination | Min | -1071.623 | -126.781 | -6.88 | 0.0051 | -6.675 | -249.8065 | 87-1 | 0
87 | 0.99061 | MAXIMO ELUs | Combination | Min | -1071.687 | -124.962 | -6.88 | 0.0051 | 0.0357 | -137.3553 | 87-1 | 0.99061
87 | 1.9812 | MAXIMO ELUs | Combination | Min | -1071.751 | -123.142 | -6.88 | 0.0051 | 1.4202 | -63.5111 | 87-1 | 1.9812
87 | 0 | MAXIMO CARACT ELSs | Combination | Max | -442.356 | -43.573 | -0.95 | 0.0165 | -0.6996 | -98.4544 | 87-1 | 0
87 | 0.99061 | MAXIMO CARACT ELSs | Combination | Max | -442.403 | -42.225 | -0.95 | 0.0165 | 0.2725 | -55.6058 | 87-1 | 0.99061
87 | 1.9812 | MAXIMO CARACT ELSs | Combination | Max | -442.45 | -40.877 | -0.95 | 0.0165 | 5.0812 | 12.3113 | 87-1 | 1.9812
87 | 0 | MAXIMO CARACT ELSs | Combination | Min | -790.655 | -93.565 | -5.02 | 0.0042 | -4.865 | -184.2896 | 87-1 | 0
87 | 0.99061 | MAXIMO CARACT ELSs | Combination | Min | -790.702 | -92.217 | -5.02 | 0.0042 | 0.0388 | -101.336 | 87-1 | 0.99061
87 | 1.9812 | MAXIMO CARACT ELSs | Combination | Min | -790.749 | -90.87 | -5.02 | 0.0042 | 1.1831 | -46.7808 | 87-1 | 1.9812
87 | 0 | MAXIMO QP ELSs | Combination | Max | -505.103 | -54.358 | -1.992 | 0.0079 | -1.815 | -114.9603 | 87-1 | 0
87 | 0.99061 | MAXIMO QP ELSs | Combination | Max | -505.15 | -53.011 | -1.992 | 0.0079 | 0.1699 | -61.6362 | 87-1 | 0.99061
87 | 1.9812 | MAXIMO QP ELSs | Combination | Max | -505.197 | -51.663 | -1.992 | 0.0079 | 2.3718 | -9.5394 | 87-1 | 1.9812
87 | 0 | MAXIMO QP ELSs | Combination | Min | -538.896 | -54.932 | -2.239 | 0.0072 | -2.0651 | -121.4028 | 87-1 | 0
87 | 0.99061 | MAXIMO QP ELSs | Combination | Min | -538.943 | -53.585 | -2.239 | 0.0072 | 0.1416 | -67.7646 | 87-1 | 0.99061
87 | 1.9812 | MAXIMO QP ELSs | Combination | Min | -538.99 | -52.237 | -2.239 | 0.0072 | 2.1314 | -15.5723 | 87-1 | 1.9812
87 | 0 | MAXIMO ELS COMB FREC | Combination | Max | -480.477 | -62.06 | -2.064 | 0.0101 | -1.8889 | -119.323 | 87-1 | 0
87 | 0.99061 | MAXIMO ELS COMB FREC | Combination | Max | -480.525 | -60.712 | -2.064 | 0.0101 | 0.1839 | -57.0013 | 87-1 | 0.99061
87 | 1.9812 | MAXIMO ELS COMB FREC | Combination | Max | -480.572 | -59.365 | -2.064 | 0.0101 | 3.07 | 9.7414 | 87-1 | 1.9812
87 | 0 | MAXIMO ELS COMB FREC | Combination | Min | -523.696 | -70.974 | -2.973 | 0.0074 | -2.821 | -133.9992 | 87-1 | 0
87 | 0.99061 | MAXIMO ELS COMB FREC | Combination | Min | -523.743 | -69.626 | -2.973 | 0.0074 | 0.1127 | -64.5308 | 87-1 | 0.99061
87 | 1.9812 | MAXIMO ELS COMB FREC | Combination | Min | -523.79 | -68.279 | -2.973 | 0.0074 | 2.1998 | -4.742 | 87-1 | 1.9812
88 | 0 | MAXIMO ELUs | Combination | Max | -301.371 | -1.195 | -0.641 | 0.0158 | -0.5761 | -7.4935 | 88-1 | 0
88 | 1.004 | MAXIMO ELUs | Combination | Max | -301.437 | 0.649 | -0.641 | 0.0158 | 0.3269 | 0.3614 | 88-1 | 1.004
88 | 2.0081 | MAXIMO ELUs | Combination | Max | -301.504 | 2.493 | -0.641 | 0.0158 | 5.8457 | 9.8914 | 88-1 | 2.0081
88 | 0 | MAXIMO ELUs | Combination | Min | -855.609 | -23.472 | -5.543 | 0.002 | -5.2852 | -106.7708 | 88-1 | 0
88 | 1.004 | MAXIMO ELUs | Combination | Min | -855.675 | -21.628 | -5.543 | 0.002 | -0.047 | -100.3969 | 88-1 | 1.004
88 | 2.0081 | MAXIMO ELUs | Combination | Min | -855.742 | -19.784 | -5.543 | 0.002 | 0.7103 | -95.8744 | 88-1 | 2.0081
88 | 0 | MAXIMO CARACT ELSs | Combination | Max | -226.029 | -1.29 | -0.6 | 0.0115 | -0.5485 | -9.1113 | 88-1 | 0
88 | 1.004 | MAXIMO CARACT ELSs | Combination | Max | -226.079 | 0.075 | -0.6 | 0.0115 | 0.2387 | -3.1566 | 88-1 | 1.004
88 | 2.0081 | MAXIMO CARACT ELSs | Combination | Max | -226.128 | 1.441 | -0.6 | 0.0115 | 4.2586 | 5.3542 | 88-1 | 2.0081
88 | 0 | MAXIMO CARACT ELSs | Combination | Min | -628.442 | -17.06 | -4.038 | 0.0018 | -3.8503 | -77.9679 | 88-1 | 0
88 | 1.004 | MAXIMO CARACT ELSs | Combination | Min | -628.491 | -15.694 | -4.038 | 0.0018 | -0.0283 | -73.2913 | 88-1 | 1.004
88 | 2.0081 | MAXIMO CARACT ELSs | Combination | Min | -628.541 | -14.329 | -4.038 | 0.0018 | 0.6568 | -69.9861 | 88-1 | 2.0081
88 | 0 | MAXIMO QP ELSs | Combination | Max | -308.023 | -7.182 | -1.678 | 0.005 | -1.614 | -25.1341 | 88-1 | 0
88 | 1.004 | MAXIMO QP ELSs | Combination | Max | -308.072 | -5.816 | -1.678 | 0.005 | 0.1188 | -18.5659 | 88-1 | 1.004
88 | 2.0081 | MAXIMO QP ELSs | Combination | Max | -308.121 | -4.45 | -1.678 | 0.005 | 1.8565 | -13.369 | 88-1 | 2.0081
88 | 0 | MAXIMO QP ELSs | Combination | Min | -369.025 | -8.215 | -1.731 | 0.0048 | -1.6436 | -49.5691 | 88-1 | 0
88 | 1.004 | MAXIMO QP ELSs | Combination | Min | -369.074 | -6.849 | -1.731 | 0.0048 | 0.0456 | -42.0511 | 88-1 | 1.004
88 | 2.0081 | MAXIMO QP ELSs | Combination | Min | -369.124 | -5.483 | -1.731 | 0.0048 | 1.7299 | -35.9044 | 88-1 | 2.0081
88 | 0 | MAXIMO ELS COMB FREC | Combination | Max | -234.182 | -10.237 | -1.781 | 0.0066 | -1.7417 | -18.127 | 88-1 | 0
88 | 1.004 | MAXIMO ELS COMB FREC | Combination | Max | -234.232 | -8.871 | -1.781 | 0.0066 | 0.1124 | -7.8377 | 88-1 | 1.004
88 | 2.0081 | MAXIMO ELS COMB FREC | Combination | Max | -234.281 | -7.506 | -1.781 | 0.0066 | 2.4488 | 1.3511 | 88-1 | 2.0081
88 | 0 | MAXIMO ELS COMB FREC | Combination | Min | -313.364 | -12.355 | -2.327 | 0.005 | -2.2486 | -45.4626 | 88-1 | 0
88 | 1.004 | MAXIMO ELS COMB FREC | Combination | Min | -313.413 | -10.989 | -2.327 | 0.005 | 0.0015 | -34.7086 | 88-1 | 1.004
88 | 2.0081 | MAXIMO ELS COMB FREC | Combination | Min | -313.462 | -9.623 | -2.327 | 0.005 | 1.8103 | -25.326 | 88-1 | 2.0081
89 | 0 | MAXIMO ELUs | Combination | Max | -1054.533 | 213.233 | 0.939 | 0.0057 | 1.4953 | 9.8639 | 89-1 | 0
89 | 0.99494 | MAXIMO ELUs | Combination | Max | -1054.515 | 215.061 | 0.939 | 0.0057 | 1.2921 | -135.4538 | 89-1 | 0.99494
89 | 1.9899 | MAXIMO ELUs | Combination | Max | -1054.496 | 216.889 | 0.939 | 0.0057 | 4.4042 | -249.6892 | 89-1 | 1.9899
89 | 0 | MAXIMO ELUs | Combination | Min | -1809.506 | 112.074 | -3.128 | -0.0051 | -1.8199 | -69.4364 | 89-1 | 0
89 | 0.99494 | MAXIMO ELUs | Combination | Min | -1809.487 | 113.902 | -3.128 | -0.0051 | 0.5356 | -228.6558 | 89-1 | 0.99494
89 | 1.9899 | MAXIMO ELUs | Combination | Min | -1809.469 | 115.731 | -3.128 | -0.0051 | -0.3982 | -442.0987 | 89-1 | 1.9899
89 | 0 | MAXIMO CARACT ELSs | Combination | Max | -790.446 | 157.612 | 0.575 | 0.0039 | 1.0001 | 6.7532 | 89-1 | 0
89 | 0.99494 | MAXIMO CARACT ELSs | Combination | Max | -790.432 | 158.966 | 0.575 | 0.0039 | 0.9505 | -101.4767 | 89-1 | 0.99494
89 | 1.9899 | MAXIMO CARACT ELSs | Combination | Max | -790.418 | 160.32 | 0.575 | 0.0039 | 3.174 | -187.3164 | 89-1 | 1.9899
89 | 0 | MAXIMO CARACT ELSs | Combination | Min | -1336.537 | 84.245 | -2.235 | -0.0034 | -1.273 | -51.1425 | 89-1 | 0
89 | 0.99494 | MAXIMO CARACT ELSs | Combination | Min | -1336.523 | 85.599 | -2.235 | -0.0034 | 0.4109 | -168.9411 | 89-1 | 0.99494
89 | 1.9899 | MAXIMO CARACT ELSs | Combination | Min | -1336.509 | 86.953 | -2.235 | -0.0034 | -0.161 | -326.7103 | 89-1 | 1.9899
89 | 0 | MAXIMO QP ELSs | Combination | Max | -863.784 | 96.261 | -0.491 | 0.0004365 | 0.0522 | -12.1095 | 89-1 | 0
89 | 0.99494 | MAXIMO QP ELSs | Combination | Max | -863.771 | 97.615 | -0.491 | 0.0004365 | 0.5634 | -108.3009 | 89-1 | 0.99494
89 | 1.9899 | MAXIMO QP ELSs | Combination | Max | -863.757 | 98.97 | -0.491 | 0.0004365 | 1.3101 | -205.5711 | 89-1 | 1.9899
89 | 0 | MAXIMO QP ELSs | Combination | Min | -903.019 | 95.289 | -0.762 | -0.0002563 | -0.2056 | -18.449 | 89-1 | 0
89 | 0.99494 | MAXIMO QP ELSs | Combination | Min | -903.005 | 96.644 | -0.762 | -0.0002563 | 0.5297 | -114.3057 | 89-1 | 0.99494
89 | 1.9899 | MAXIMO QP ELSs | Combination | Min | -902.991 | 97.998 | -0.762 | -0.0002563 | 1.0295 | -211.7784 | 89-1 | 1.9899
89 | 0 | MAXIMO ELS COMB FREC | Combination | Max | -845.216 | 115.259 | -0.367 | 0.0011 | 0.2185 | 5.3422 | 89-1 | 0
89 | 0.99494 | MAXIMO ELS COMB FREC | Combination | Max | -845.202 | 116.613 | -0.367 | 0.0011 | 0.6509 | -105.1653 | 89-1 | 0.99494
89 | 1.9899 | MAXIMO ELS COMB FREC | Combination | Max | -845.188 | 117.967 | -0.367 | 0.0011 | 1.7287 | -213.79 | 89-1 | 1.9899
89 | 0 | MAXIMO ELS COMB FREC | Combination | Min | -939.444 | 106.822 | -1.094 | -0.0008967 | -0.4492 | -3.959 | 89-1 | 0
89 | 0.99494 | MAXIMO ELS COMB FREC | Combination | Min | -939.43 | 108.176 | -1.094 | -0.0008967 | 0.5493 | -116.5386 | 89-1 | 0.99494
89 | 1.9899 | MAXIMO ELS COMB FREC | Combination | Min | -939.416 | 109.53 | -1.094 | -0.0008967 | 0.9496 | -232.9129 | 89-1 | 1.9899
90 | 0 | MAXIMO ELUs | Combination | Max | -458.711 | 94.557 | 0.436 | 0.0102 | 0.4727 | 44.1639 | 90-1 | 0
90 | 0.99861 | MAXIMO ELUs | Combination | Max | -458.692 | 96.392 | 0.436 | 0.0102 | 0.0936 | -15.5778 | 90-1 | 0.99861
90 | 1.9972 | MAXIMO ELUs | Combination | Max | -458.674 | 98.227 | 0.436 | 0.0102 | 3.449 | -72.8537 | 90-1 | 1.9972
90 | 0 | MAXIMO ELUs | Combination | Min | -1062.493 | 45.024 | -3.631 | -0.0015 | -3.8026 | -50.7502 | 90-1 | 0
90 | 0.99861 | MAXIMO ELUs | Combination | Min | -1062.474 | 46.859 | -3.631 | -0.0015 | -0.2434 | -123.7182 | 90-1 | 0.99861
90 | 1.9972 | MAXIMO ELUs | Combination | Min | -1062.456 | 48.694 | -3.631 | -0.0015 | -0.399 | -198.5677 | 90-1 | 1.9972
90 | 0 | MAXIMO CARACT ELSs | Combination | Max | -342.504 | 69.725 | 0.207 | 0.0073 | 0.2288 | 30.6515 | 90-1 | 0
90 | 0.99861 | MAXIMO CARACT ELSs | Combination | Max | -342.49 | 71.084 | 0.207 | 0.0073 | 0.0659 | -14.9581 | 90-1 | 0.99861
90 | 1.9972 | MAXIMO CARACT ELSs | Combination | Max | -342.476 | 72.444 | 0.207 | 0.0073 | 2.4819 | -57.3721 | 90-1 | 1.9972
90 | 0 | MAXIMO CARACT ELSs | Combination | Min | -781.596 | 34.048 | -2.615 | -0.000745 | -2.7399 | -36.5318 | 90-1 | 0
90 | 0.99861 | MAXIMO CARACT ELSs | Combination | Min | -781.582 | 35.407 | -2.615 | -0.000745 | -0.1733 | -90.5549 | 90-1 | 0.99861
90 | 1.9972 | MAXIMO CARACT ELSs | Combination | Min | -781.569 | 36.767 | -2.615 | -0.000745 | -0.1843 | -145.968 | 90-1 | 1.9972
90 | 0 | MAXIMO QP ELSs | Combination | Max | -414.217 | 40.823 | -0.827 | 0.0024 | -0.8238 | 10.683 | 90-1 | 0
90 | 0.99861 | MAXIMO QP ELSs | Combination | Max | -414.203 | 42.182 | -0.827 | 0.0024 | 0.0024 | -30.3436 | 90-1 | 0.99861
90 | 1.9972 | MAXIMO QP ELSs | Combination | Max | -414.189 | 43.541 | -0.827 | 0.0024 | 0.8498 | -72.7011 | 90-1 | 1.9972
90 | 0 | MAXIMO QP ELSs | Combination | Min | -475.366 | 40.109 | -0.921 | 0.0022 | -0.9952 | -12.7425 | 90-1 | 0
90 | 0.99861 | MAXIMO QP ELSs | Combination | Min | -475.352 | 41.468 | -0.921 | 0.0022 | -0.0753 | -53.891 | 90-1 | 0.99861
90 | 1.9972 | MAXIMO QP ELSs | Combination | Min | -475.338 | 42.828 | -0.921 | 0.0022 | 0.8167 | -96.424 | 90-1 | 1.9972
90 | 0 | MAXIMO ELS COMB FREC | Combination | Max | -350.21 | 47.467 | -0.77 | 0.0035 | -0.8158 | 26.7725 | 90-1 | 0
90 | 0.99861 | MAXIMO ELS COMB FREC | Combination | Max | -350.196 | 48.826 | -0.77 | 0.0035 | -0.0456 | -20.5398 | 90-1 | 0.99861
90 | 1.9972 | MAXIMO ELS COMB FREC | Combination | Max | -350.182 | 50.186 | -0.77 | 0.0035 | 1.1324 | -65.5766 | 90-1 | 1.9972
90 | 0 | MAXIMO ELS COMB FREC | Combination | Min | -430.652 | 41.17 | -1.273 | 0.0021 | -1.4162 | -3.5005 | 90-1 | 0
90 | 0.99861 | MAXIMO ELS COMB FREC | Combination | Min | -430.638 | 42.529 | -1.273 | 0.0021 | -0.1445 | -46.0458 | 90-1 | 0.99861
90 | 1.9972 | MAXIMO ELS COMB FREC | Combination | Min | -430.625 | 43.888 | -1.273 | 0.0021 | 0.716 | -93.6051 | 90-1 | 1.9972
91 | 0 | MAXIMO ELUs | Combination | Max | -539.406 | -35.43 | -0.95 | 0.0279 | -0.8532 | -101.1714 | 91-1 | 0
91 | 0.99061 | MAXIMO ELUs | Combination | Max | -539.47 | -33.611 | -0.95 | 0.0279 | 0.088 | -55.0476 | 91-1 | 0.99061
91 | 1.9812 | MAXIMO ELUs | Combination | Max | -539.533 | -31.792 | -0.95 | 0.0279 | 9.2542 | 2.53 | 91-1 | 1.9812
91 | 0 | MAXIMO ELUs | Combination | Min | -977.554 | -78.913 | -9.721 | 0.0027 | -10.0053 | -173.1829 | 91-1 | 0
91 | 0.99061 | MAXIMO ELUs | Combination | Min | -977.617 | -77.094 | -9.721 | 0.0027 | -0.3793 | -117.8087 | 91-1 | 0.99061
91 | 1.9812 | MAXIMO ELUs | Combination | Min | -977.681 | -75.274 | -9.721 | 0.0027 | 1.0292 | -83.4431 | 91-1 | 1.9812
91 | 0 | MAXIMO CARACT ELSs | Combination | Max | -400.349 | -26.444 | -0.888 | 0.0204 | -0.8254 | -75.7714 | 91-1 | 0
91 | 0.99061 | MAXIMO CARACT ELSs | Combination | Max | -400.396 | -25.096 | -0.888 | 0.0204 | 0.054 | -41.3124 | 91-1 | 0.99061
91 | 1.9812 | MAXIMO CARACT ELSs | Combination | Max | -400.443 | -23.749 | -0.888 | 0.0204 | 6.7653 | 1.2957 | 91-1 | 1.9812
91 | 0 | MAXIMO CARACT ELSs | Combination | Min | -721.425 | -58.292 | -7.105 | 0.0025 | -7.3113 | -127.9441 | 91-1 | 0
91 | 0.99061 | MAXIMO CARACT ELSs | Combination | Min | -721.472 | -56.944 | -7.105 | 0.0025 | -0.2755 | -86.8781 | 91-1 | 0.99061
91 | 1.9812 | MAXIMO CARACT ELSs | Combination | Min | -721.519 | -55.597 | -7.105 | 0.0025 | 0.9335 | -61.3708 | 91-1 | 1.9812
91 | 0 | MAXIMO QP ELSs | Combination | Max | -442.787 | -30.653 | -2.452 | 0.0075 | -2.4784 | -79.5045 | 91-1 | 0
91 | 0.99061 | MAXIMO QP ELSs | Combination | Max | -442.834 | -29.306 | -2.452 | 0.0075 | -0.0391 | -49.1232 | 91-1 | 0.99061
91 | 1.9812 | MAXIMO QP ELSs | Combination | Max | -442.882 | -27.958 | -2.452 | 0.0075 | 2.5181 | -20.0523 | 91-1 | 1.9812
91 | 0 | MAXIMO QP ELSs | Combination | Min | -472.179 | -31.376 | -2.586 | 0.0071 | -2.6054 | -85.7835 | 91-1 | 0
91 | 0.99061 | MAXIMO QP ELSs | Combination | Min | -472.226 | -30.029 | -2.586 | 0.0071 | -0.0537 | -56.0533 | 91-1 | 0.99061
91 | 1.9812 | MAXIMO QP ELSs | Combination | Min | -472.274 | -28.681 | -2.586 | 0.0071 | 2.38 | -27.6819 | 91-1 | 1.9812
91 | 0 | MAXIMO ELS COMB FREC | Combination | Max | -401.686 | -36.859 | -2.686 | 0.0124 | -2.7235 | -82.2316 | 91-1 | 0
91 | 0.99061 | MAXIMO ELS COMB FREC | Combination | Max | -401.733 | -35.511 | -2.686 | 0.0124 | -0.0531 | -42.4912 | 91-1 | 0.99061
91 | 1.9812 | MAXIMO ELS COMB FREC | Combination | Max | -401.78 | -34.164 | -2.686 | 0.0124 | 4.2106 | -0.6158 | 91-1 | 1.9812
91 | 0 | MAXIMO ELS COMB FREC | Combination | Min | -447.526 | -44.718 | -4.407 | 0.0077 | -4.5215 | -92.7794 | 91-1 | 0
91 | 0.99061 | MAXIMO ELS COMB FREC | Combination | Min | -447.573 | -43.37 | -4.407 | 0.0077 | -0.1655 | -52.6331 | 91-1 | 0.99061
91 | 1.9812 | MAXIMO ELS COMB FREC | Combination | Min | -447.62 | -42.023 | -4.407 | 0.0077 | 2.5972 | -18.1143 | 91-1 | 1.9812
92 | 0 | MAXIMO ELUs | Combination | Max | -465.968 | -0.831 | 0.572 | 0.0193 | 0.7837 | -21.009 | 92-1 | 0
92 | 1.004 | MAXIMO ELUs | Combination | Max | -466.034 | 1.013 | 0.572 | 0.0193 | 0.5241 | -16.919 | 92-1 | 1.004
92 | 2.0081 | MAXIMO ELUs | Combination | Max | -466.101 | 2.857 | 0.572 | 0.0193 | 6.1187 | -14.0862 | 92-1 | 2.0081
92 | 0 | MAXIMO ELUs | Combination | Min | -1055.59 | -18.72 | -5.594 | -0.000396 | -5.114 | -124.5829 | 92-1 | 0
92 | 1.004 | MAXIMO ELUs | Combination | Min | -1055.657 | -16.876 | -5.594 | -0.000396 | 0.1687 | -121.5508 | 92-1 | 1.004
92 | 2.0081 | MAXIMO ELUs | Combination | Min | -1055.723 | -15.032 | -5.594 | -0.000396 | -0.3643 | -120.37 | 92-1 | 2.0081
92 | 0 | MAXIMO CARACT ELSs | Combination | Max | -347.727 | -0.802 | 0.27 | 0.014 | 0.4307 | -19.1728 | 92-1 | 0
92 | 1.004 | MAXIMO CARACT ELSs | Combination | Max | -347.776 | 0.564 | 0.27 | 0.014 | 0.3857 | -15.9717 | 92-1 | 1.004
92 | 2.0081 | MAXIMO CARACT ELSs | Combination | Max | -347.826 | 1.93 | 0.27 | 0.014 | 4.435 | -12.3948 | 92-1 | 2.0081
92 | 0 | MAXIMO CARACT ELSs | Combination | Min | -775.758 | -13.695 | -4.047 | 0.0001788 | -3.6925 | -91.1285 | 92-1 | 0
92 | 1.004 | MAXIMO CARACT ELSs | Combination | Min | -775.807 | -12.33 | -4.047 | 0.0001788 | 0.1324 | -88.9265 | 92-1 | 1.004
92 | 2.0081 | MAXIMO CARACT ELSs | Combination | Min | -775.857 | -10.964 | -4.047 | 0.0001788 | -0.1112 | -88.0959 | 92-1 | 2.0081
92 | 0 | MAXIMO QP ELSs | Combination | Max | -417.545 | -4.637 | -1.097 | 0.0045 | -0.9126 | -35.4203 | 92-1 | 0
92 | 1.004 | MAXIMO QP ELSs | Combination | Max | -417.594 | -3.271 | -1.097 | 0.0045 | 0.2184 | -31.4477 | 92-1 | 1.004
92 | 2.0081 | MAXIMO QP ELSs | Combination | Max | -417.643 | -1.905 | -1.097 | 0.0045 | 1.3522 | -28.8463 | 92-1 | 2.0081
92 | 0 | MAXIMO QP ELSs | Combination | Min | -485.891 | -5.74 | -1.132 | 0.0043 | -0.9411 | -60.3315 | 92-1 | 0
92 | 1.004 | MAXIMO QP ELSs | Combination | Min | -485.941 | -4.374 | -1.132 | 0.0043 | 0.166 | -55.257 | 92-1 | 1.004
92 | 2.0081 | MAXIMO QP ELSs | Combination | Min | -485.99 | -3.008 | -1.132 | 0.0043 | 1.2703 | -51.5538 | 92-1 | 2.0081
92 | 0 | MAXIMO ELS COMB FREC | Combination | Max | -353.513 | -7.814 | -1.146 | 0.0077 | -0.9532 | -30.7976 | 92-1 | 0
92 | 1.004 | MAXIMO ELS COMB FREC | Combination | Max | -353.562 | -6.448 | -1.146 | 0.0077 | 0.2604 | -22.675 | 92-1 | 1.004
92 | 2.0081 | MAXIMO ELS COMB FREC | Combination | Max | -353.611 | -5.082 | -1.146 | 0.0077 | 2.3563 | -15.9238 | 92-1 | 2.0081
92 | 0 | MAXIMO ELS COMB FREC | Combination | Min | -440.866 | -10.117 | -2.091 | 0.0048 | -1.8613 | -58.2654 | 92-1 | 0
92 | 1.004 | MAXIMO ELS COMB FREC | Combination | Min | -440.916 | -8.751 | -2.091 | 0.0048 | 0.1571 | -49.5605 | 92-1 | 1.004
92 | 2.0081 | MAXIMO ELS COMB FREC | Combination | Min | -440.965 | -7.386 | -2.091 | 0.0048 | 1.3324 | -42.6677 | 92-1 | 2.0081
93 | 0 | MAXIMO ELUs | Combination | Max | -830.383 | 133.79 | 2.611 | 0.0091 | 2.8674 | 1.0962 | 93-1 | 0
93 | 0.99494 | MAXIMO ELUs | Combination | Max | -830.364 | 135.618 | 2.611 | 0.0091 | 0.5567 | -97.5961 | 93-1 | 0.99494
93 | 1.9899 | MAXIMO ELUs | Combination | Max | -830.346 | 137.446 | 2.611 | 0.0091 | 2.804 | -183.1848 | 93-1 | 1.9899
93 | 0 | MAXIMO ELUs | Combination | Min | -1402.668 | 75.019 | -2.281 | -0.0058 | -1.8301 | -81.6373 | 93-1 | 0
93 | 0.99494 | MAXIMO ELUs | Combination | Min | -1402.65 | 76.848 | -2.281 | -0.0058 | 0.1645 | -176.5722 | 93-1 | 0.99494
93 | 1.9899 | MAXIMO ELUs | Combination | Min | -1402.631 | 78.676 | -2.281 | -0.0058 | -2.3276 | -294.589 | 93-1 | 1.9899
93 | 0 | MAXIMO CARACT ELSs | Combination | Max | -616.365 | 98.941 | 1.843 | 0.0064 | 2.0384 | 0.2481 | 93-1 | 0
93 | 0.99494 | MAXIMO CARACT ELSs | Combination | Max | -616.351 | 100.296 | 1.843 | 0.0064 | 0.4053 | -72.8037 | 93-1 | 0.99494
93 | 1.9899 | MAXIMO CARACT ELSs | Combination | Max | -616.338 | 101.65 | 1.843 | 0.0064 | 1.9613 | -136.4533 | 93-1 | 1.9899
93 | 0 | MAXIMO CARACT ELSs | Combination | Min | -1035.715 | 55.907 | -1.564 | -0.0039 | -1.1864 | -60.0375 | 93-1 | 0
93 | 0.99494 | MAXIMO CARACT ELSs | Combination | Min | -1035.701 | 57.261 | -1.564 | -0.0039 | 0.1305 | -130.3572 | 93-1 | 0.99494
93 | 1.9899 | MAXIMO CARACT ELSs | Combination | Min | -1035.687 | 58.615 | -1.564 | -0.0039 | -1.6283 | -217.7746 | 93-1 | 1.9899
93 | 0 | MAXIMO QP ELSs | Combination | Max | -653.897 | 59.404 | 0.19 | 0.0005333 | 0.3982 | -19.0991 | 93-1 | 0
93 | 0.99494 | MAXIMO QP ELSs | Combination | Max | -653.883 | 60.758 | 0.19 | 0.0005333 | 0.219 | -78.8145 | 93-1 | 0.99494
93 | 1.9899 | MAXIMO QP ELSs | Combination | Max | -653.869 | 62.112 | 0.19 | 0.0005333 | 0.1728 | -139.8772 | 93-1 | 1.9899
93 | 0 | MAXIMO QP ELSs | Combination | Min | -688.137 | 58.896 | 0.037 | 0.0001636 | 0.2474 | -26.5883 | 93-1 | 0
93 | 0.99494 | MAXIMO QP ELSs | Combination | Min | -688.123 | 60.25 | 0.037 | 0.0001636 | 0.2006 | -85.9192 | 93-1 | 0.99494
93 | 1.9899 | MAXIMO QP ELSs | Combination | Min | -688.109 | 61.604 | 0.037 | 0.0001636 | 0.0206 | -146.5976 | 93-1 | 1.9899
93 | 0 | MAXIMO ELS COMB FREC | Combination | Max | -618.353 | 72.553 | 1.027 | 0.0017 | 1.1784 | -1.1461 | 93-1 | 0
93 | 0.99494 | MAXIMO ELS COMB FREC | Combination | Max | -618.339 | 73.907 | 1.027 | 0.0017 | 0.2278 | -73.5612 | 93-1 | 0.99494
93 | 1.9899 | MAXIMO ELS COMB FREC | Combination | Max | -618.325 | 75.261 | 1.027 | 0.0017 | 0.3557 | -143.4042 | 93-1 | 1.9899
93 | 0 | MAXIMO ELS COMB FREC | Combination | Min | -671.211 | 67.374 | -0.137 | -0.0018 | 0.0822 | -13.2445 | 93-1 | 0
93 | 0.99494 | MAXIMO ELS COMB FREC | Combination | Min | -671.197 | 68.728 | -0.137 | -0.0018 | 0.1483 | -81.6959 | 93-1 | 0.99494
93 | 1.9899 | MAXIMO ELS COMB FREC | Combination | Min | -671.183 | 70.082 | -0.137 | -0.0018 | -0.8642 | -155.4377 | 93-1 | 1.9899
94 | 0 | MAXIMO ELUs | Combination | Max | -568.17 | 75.965 | 0.609 | 0.0161 | 0.7967 | 15.9376 | 94-1 | 0
94 | 0.99861 | MAXIMO ELUs | Combination | Max | -568.152 | 77.8 | 0.609 | 0.0161 | 0.3266 | -28.9157 | 94-1 | 0.99861
94 | 1.9972 | MAXIMO ELUs | Combination | Max | -568.133 | 79.635 | 0.609 | 0.0161 | 5.6421 | -74.4726 | 94-1 | 1.9972
94 | 0 | MAXIMO ELUs | Combination | Min | -1196.493 | 38.991 | -5.446 | -0.0019 | -5.2347 | -80.4357 | 94-1 | 0
94 | 0.99861 | MAXIMO ELUs | Combination | Min | -1196.474 | 40.826 | -5.446 | -0.0019 | 0.0579 | -139.1076 | 94-1 | 0.99861
94 | 1.9972 | MAXIMO ELUs | Combination | Min | -1196.456 | 42.661 | -5.446 | -0.0019 | -0.419 | -199.6119 | 94-1 | 1.9972
94 | 0 | MAXIMO CARACT ELSs | Combination | Max | -423.773 | 56.099 | 0.295 | 0.0116 | 0.4339 | 9.7665 | 94-1 | 0
94 | 0.99861 | MAXIMO CARACT ELSs | Combination | Max | -423.759 | 57.458 | 0.295 | 0.0116 | 0.2391 | -24.8487 | 94-1 | 0.99861
94 | 1.9972 | MAXIMO CARACT ELSs | Combination | Max | -423.746 | 58.817 | 0.295 | 0.0116 | 4.087 | -58.6256 | 94-1 | 1.9972
94 | 0 | MAXIMO CARACT ELSs | Combination | Min | -880.019 | 29.201 | -3.939 | -0.000977 | -3.7805 | -58.5 | 94-1 | 0
94 | 0.99861 | MAXIMO CARACT ELSs | Combination | Min | -880.005 | 30.56 | -3.939 | -0.000977 | 0.0516 | -101.9185 | 94-1 | 0.99861
94 | 1.9972 | MAXIMO CARACT ELSs | Combination | Min | -879.991 | 31.919 | -3.939 | -0.000977 | -0.1561 | -146.6943 | 94-1 | 1.9972
94 | 0 | MAXIMO QP ELSs | Combination | Max | -488.465 | 32.612 | -1.071 | 0.0031 | -0.9187 | -7.7227 | 94-1 | 0
94 | 0.99861 | MAXIMO QP ELSs | Combination | Max | -488.451 | 33.971 | -1.071 | 0.0031 | 0.1513 | -40.282 | 94-1 | 0.99861
94 | 1.9972 | MAXIMO QP ELSs | Combination | Max | -488.437 | 35.33 | -1.071 | 0.0031 | 1.2326 | -74.1987 | 94-1 | 1.9972
94 | 0 | MAXIMO QP ELSs | Combination | Min | -557.301 | 31.695 | -1.11 | 0.0031 | -1.0178 | -31.1309 | 94-1 | 0
94 | 0.99861 | MAXIMO QP ELSs | Combination | Min | -557.287 | 33.054 | -1.11 | 0.0031 | 0.0909 | -64.1464 | 94-1 | 0.99861
94 | 1.9972 | MAXIMO QP ELSs | Combination | Min | -557.274 | 34.413 | -1.11 | 0.0031 | 1.1918 | -98.5192 | 94-1 | 1.9972
94 | 0 | MAXIMO ELS COMB FREC | Combination | Max | -429.612 | 38.358 | -1.022 | 0.0058 | -0.8561 | 6.208 | 94-1 | 0
94 | 0.99861 | MAXIMO ELS COMB FREC | Combination | Max | -429.598 | 39.717 | -1.022 | 0.0058 | 0.1648 | -32.1043 | 94-1 | 0.99861
94 | 1.9972 | MAXIMO ELS COMB FREC | Combination | Max | -429.584 | 41.076 | -1.022 | 0.0058 | 2.0976 | -67.8205 | 94-1 | 1.9972
94 | 0 | MAXIMO ELS COMB FREC | Combination | Min | -513.748 | 32.023 | -1.985 | 0.0029 | -1.897 | -24.0974 | 94-1 | 0
94 | 0.99861 | MAXIMO ELS COMB FREC | Combination | Min | -513.734 | 33.382 | -1.985 | 0.0029 | 0.0634 | -57.4589 | 94-1 | 0.99861
94 | 1.9972 | MAXIMO ELS COMB FREC | Combination | Min | -513.72 | 34.741 | -1.985 | 0.0029 | 1.1563 | -96.249 | 94-1 | 1.9972
95 | 0 | MAXIMO ELUs | Combination | Max | -548.884 | -57.369 | -0.124 | 0.0277 | 0.0229 | -135.2719 | 95-1 | 0
95 | 0.99061 | MAXIMO ELUs | Combination | Max | -548.948 | -55.549 | -0.124 | 0.0277 | 0.1456 | -66.618 | 95-1 | 0.99061
95 | 1.9812 | MAXIMO ELUs | Combination | Max | -549.011 | -53.73 | -0.124 | 0.0277 | 9.455 | 24.2851 | 95-1 | 1.9812
95 | 0 | MAXIMO ELUs | Combination | Min | -1055.869 | -123.087 | -9.786 | 0.000205 | -9.9451 | -229.9571 | 95-1 | 0
95 | 0.99061 | MAXIMO ELUs | Combination | Min | -1055.933 | -121.268 | -9.786 | 0.000205 | -0.2554 | -135.4621 | 95-1 | 0.99061
95 | 1.9812 | MAXIMO ELUs | Combination | Min | -1055.996 | -119.449 | -9.786 | 0.000205 | 0.2684 | -72.6142 | 95-1 | 1.9812
95 | 0 | MAXIMO CARACT ELSs | Combination | Max | -408.16 | -43.078 | -0.239 | 0.0203 | -0.1367 | -101.3251 | 95-1 | 0
95 | 0.99061 | MAXIMO CARACT ELSs | Combination | Max | -408.207 | -41.73 | -0.239 | 0.0203 | 0.1003 | -49.8342 | 95-1 | 0.99061
95 | 1.9812 | MAXIMO CARACT ELSs | Combination | Max | -408.254 | -40.383 | -0.239 | 0.0203 | 6.9312 | 17.4711 | 95-1 | 1.9812
95 | 0 | MAXIMO CARACT ELSs | Combination | Min | -778.64 | -90.972 | -7.172 | 0.0005862 | -7.287 | -169.9409 | 95-1 | 0
95 | 0.99061 | MAXIMO CARACT ELSs | Combination | Min | -778.687 | -89.624 | -7.172 | 0.0005862 | -0.1848 | -100.035 | 95-1 | 0.99061
95 | 1.9812 | MAXIMO CARACT ELSs | Combination | Min | -778.735 | -88.277 | -7.172 | 0.0005862 | 0.3373 | -53.4289 | 95-1 | 1.9812
95 | 0 | MAXIMO QP ELSs | Combination | Max | -482.014 | -47.911 | -1.497 | 0.0045 | -1.4429 | -107.9423 | 95-1 | 0
95 | 0.99061 | MAXIMO QP ELSs | Combination | Max | -482.061 | -46.564 | -1.497 | 0.0045 | 0.0416 | -60.5807 | 95-1 | 0.99061
95 | 1.9812 | MAXIMO QP ELSs | Combination | Max | -482.108 | -45.216 | -1.497 | 0.0045 | 1.5841 | -14.4879 | 95-1 | 1.9812
95 | 0 | MAXIMO QP ELSs | Combination | Min | -520.578 | -48.568 | -1.566 | 0.0042 | -1.5231 | -113.4194 | 95-1 | 0
95 | 0.99061 | MAXIMO QP ELSs | Combination | Min | -520.626 | -47.22 | -1.566 | 0.0042 | 0.0257 | -66.5424 | 95-1 | 0.99061
95 | 1.9812 | MAXIMO QP ELSs | Combination | Min | -520.673 | -45.872 | -1.566 | 0.0042 | 1.5165 | -21.0675 | 95-1 | 1.9812
95 | 0 | MAXIMO ELS COMB FREC | Combination | Max | -407.177 | -55.245 | -1.801 | 0.0131 | -1.7594 | -112.2574 | 95-1 | 0
95 | 0.99061 | MAXIMO ELS COMB FREC | Combination | Max | -407.225 | -53.897 | -1.801 | 0.0131 | 0.0264 | -50.3803 | 95-1 | 0.99061
95 | 1.9812 | MAXIMO ELS COMB FREC | Combination | Max | -407.272 | -52.549 | -1.801 | 0.0131 | 4.5213 | 15.9033 | 95-1 | 1.9812
95 | 0 | MAXIMO ELS COMB FREC | Combination | Min | -498.115 | -69.007 | -4.67 | 0.0051 | -4.737 | -123.5226 | 95-1 | 0
95 | 0.99061 | MAXIMO ELS COMB FREC | Combination | Min | -498.162 | -67.659 | -4.67 | 0.0051 | -0.1127 | -63.5929 | 95-1 | 0.99061
95 | 1.9812 | MAXIMO ELS COMB FREC | Combination | Min | -498.209 | -66.312 | -4.67 | 0.0051 | 1.8026 | -10.8533 | 95-1 | 1.9812
96 | 0 | MAXIMO ELUs | Combination | Max | -245.406 | -6.922 | 0.658 | 0.0183 | 0.7253 | -13.5078 | 96-1 | 0
96 | 1.004 | MAXIMO ELUs | Combination | Max | -245.472 | -5.078 | 0.658 | 0.0183 | 0.2751 | -0.2117 | 96-1 | 1.004
96 | 2.0081 | MAXIMO ELUs | Combination | Max | -245.539 | -3.234 | 0.658 | 0.0183 | 5.9991 | 17.8328 | 96-1 | 2.0081
96 | 0 | MAXIMO ELUs | Combination | Min | -885.435 | -30.696 | -5.704 | -0.0015 | -5.454 | -111.1109 | 96-1 | 0
96 | 1.004 | MAXIMO ELUs | Combination | Min | -885.501 | -28.852 | -5.704 | -0.0015 | 0.0204 | -102.1057 | 96-1 | 1.004
96 | 2.0081 | MAXIMO ELUs | Combination | Min | -885.568 | -27.008 | -5.704 | -0.0015 | -0.5961 | -94.9518 | 96-1 | 2.0081
96 | 0 | MAXIMO CARACT ELSs | Combination | Max | -184.849 | -5.307 | 0.36 | 0.0133 | 0.4126 | -13.3615 | 96-1 | 0
96 | 1.004 | MAXIMO CARACT ELSs | Combination | Max | -184.898 | -3.941 | 0.36 | 0.0133 | 0.2017 | -2.0614 | 96-1 | 1.004
96 | 2.0081 | MAXIMO CARACT ELSs | Combination | Max | -184.947 | -2.575 | 0.36 | 0.0133 | 4.3641 | 11.4138 | 96-1 | 2.0081
96 | 0 | MAXIMO CARACT ELSs | Combination | Min | -649.563 | -22.577 | -4.147 | -0.0007109 | -3.964 | -81.238 | 96-1 | 0
96 | 1.004 | MAXIMO CARACT ELSs | Combination | Min | -649.612 | -21.212 | -4.147 | -0.0007109 | 0.0213 | -74.6077 | 96-1 | 1.004
96 | 2.0081 | MAXIMO CARACT ELSs | Combination | Min | -649.662 | -19.846 | -4.147 | -0.0007109 | -0.3109 | -69.3487 | 96-1 | 2.0081
96 | 0 | MAXIMO QP ELSs | Combination | Max | -313.185 | -8.033 | -0.746 | 0.0027 | -0.6883 | -28.4622 | 96-1 | 0
96 | 1.004 | MAXIMO QP ELSs | Combination | Max | -313.234 | -6.667 | -0.746 | 0.0027 | 0.0929 | -21.0604 | 96-1 | 1.004
96 | 2.0081 | MAXIMO QP ELSs | Combination | Max | -313.283 | -5.301 | -0.746 | 0.0027 | 0.8785 | -15.03 | 96-1 | 2.0081
96 | 0 | MAXIMO QP ELSs | Combination | Min | -383.541 | -9.192 | -0.785 | 0.0026 | -0.7087 | -51.5608 | 96-1 | 0
96 | 1.004 | MAXIMO QP ELSs | Combination | Min | -383.59 | -7.826 | -0.785 | 0.0026 | 0.0496 | -43.0406 | 96-1 | 1.004
96 | 2.0081 | MAXIMO QP ELSs | Combination | Min | -383.639 | -6.46 | -0.785 | 0.0026 | 0.8004 | -35.8917 | 96-1 | 2.0081
96 | 0 | MAXIMO ELS COMB FREC | Combination | Max | -190.28 | -11.397 | -0.929 | 0.0078 | -0.8792 | -19.165 | 96-1 | 0
96 | 1.004 | MAXIMO ELS COMB FREC | Combination | Max | -190.329 | -10.031 | -0.929 | 0.0078 | 0.1326 | -5.2563 | 96-1 | 1.004
96 | 2.0081 | MAXIMO ELS COMB FREC | Combination | Max | -190.378 | -8.665 | -0.929 | 0.0078 | 2.4938 | 8.0762 | 96-1 | 2.0081
96 | 0 | MAXIMO ELS COMB FREC | Combination | Min | -329.921 | -16.799 | -2.354 | 0.0031 | -2.2415 | -48.0509 | 96-1 | 0
96 | 1.004 | MAXIMO ELS COMB FREC | Combination | Min | -329.97 | -15.434 | -2.354 | 0.0031 | 0.0425 | -36.1528 | 96-1 | 1.004
96 | 2.0081 | MAXIMO ELS COMB FREC | Combination | Min | -330.02 | -14.068 | -2.354 | 0.0031 | 0.9773 | -25.6259 | 96-1 | 2.0081
110 | 0 | MAXIMO ELUs | Combination | Max | -521.488 | -39.278 | -0.304 | 0.0781 | 6.8819 | -123.525 | 110-1 | 0
110 | 0.62143 | MAXIMO ELUs | Combination | Max | -521.432 | -38.315 | -0.304 | 0.0781 | 9.2198 | -98.896 | 110-1 | 0.62143
110 | 1.2429 | MAXIMO ELUs | Combination | Max | -521.377 | -37.353 | -0.304 | 0.0781 | 14.4148 | -74.861 | 110-1 | 1.2429
110 | 0 | MAXIMO ELUs | Combination | Min | -907.131 | -69.556 | -11.15 | 0.0363 | -0.704 | -202.9322 | 110-1 | 0
110 | 0.62143 | MAXIMO ELUs | Combination | Min | -907.075 | -68.594 | -11.15 | 0.0363 | 4.126 | -160.1827 | 110-1 | 0.62143
110 | 1.2429 | MAXIMO ELUs | Combination | Min | -907.02 | -67.631 | -11.15 | 0.0363 | 7.1432 | -119.044 | 110-1 | 1.2429
110 | 0 | MAXIMO CARACT ELSs | Combination | Max | -387.817 | -29.347 | -0.394 | 0.0574 | 4.9637 | -92.5798 | 110-1 | 0
110 | 0.62143 | MAXIMO CARACT ELSs | Combination | Max | -387.776 | -28.634 | -0.394 | 0.0574 | 6.8005 | -74.0967 | 110-1 | 0.62143
110 | 1.2429 | MAXIMO CARACT ELSs | Combination | Max | -387.735 | -27.921 | -0.394 | 0.0574 | 10.6055 | -56.0538 | 110-1 | 1.2429
110 | 0 | MAXIMO CARACT ELSs | Combination | Min | -670.76 | -51.178 | -8.177 | 0.0277 | -0.4066 | -149.506 | 110-1 | 0
110 | 0.62143 | MAXIMO CARACT ELSs | Combination | Min | -670.719 | -50.465 | -8.177 | 0.0277 | 3.1625 | -118.0414 | 110-1 | 0.62143
110 | 1.2429 | MAXIMO CARACT ELSs | Combination | Min | -670.678 | -49.752 | -8.177 | 0.0277 | 5.3675 | -87.7698 | 110-1 | 1.2429
110 | 0 | MAXIMO QP ELSs | Combination | Max | -458.4 | -31.672 | -2.892 | 0.0355 | 2.5369 | -97.4388 | 110-1 | 0
110 | 0.62143 | MAXIMO QP ELSs | Combination | Max | -458.359 | -30.959 | -2.892 | 0.0355 | 4.3355 | -77.8784 | 110-1 | 0.62143
110 | 1.2429 | MAXIMO QP ELSs | Combination | Max | -458.318 | -30.246 | -2.892 | 0.0355 | 6.7137 | -58.7596 | 110-1 | 1.2429
110 | 0 | MAXIMO QP ELSs | Combination | Min | -477.624 | -36.158 | -4.315 | 0.0311 | 1.3513 | -108.4039 | 110-1 | 0
110 | 0.62143 | MAXIMO QP ELSs | Combination | Min | -477.583 | -35.445 | -4.315 | 0.0311 | 4.0313 | -86.2534 | 110-1 | 0.62143
110 | 1.2429 | MAXIMO QP ELSs | Combination | Min | -477.542 | -34.732 | -4.315 | 0.0311 | 6.1317 | -64.5473 | 110-1 | 1.2429
110 | 0 | MAXIMO ELS COMB FREC | Combination | Max | -392.018 | -29.758 | -0.91 | 0.0384 | 4.5234 | -96.4159 | 110-1 | 0
110 | 0.62143 | MAXIMO ELS COMB FREC | Combination | Max | -391.977 | -29.045 | -0.91 | 0.0384 | 5.0899 | -78.0415 | 110-1 | 0.62143
110 | 1.2429 | MAXIMO ELS COMB FREC | Combination | Max | -391.936 | -28.332 | -0.91 | 0.0384 | 6.7123 | -59.6932 | 110-1 | 1.2429
110 | 0 | MAXIMO ELS COMB FREC | Combination | Min | -462.331 | -36.414 | -3.864 | 0.0327 | 1.9104 | -109.6551 | 110-1 | 0
110 | 0.62143 | MAXIMO ELS COMB FREC | Combination | Min | -462.29 | -35.701 | -3.864 | 0.0327 | 4.3101 | -87.3458 | 110-1 | 0.62143
110 | 1.2429 | MAXIMO ELS COMB FREC | Combination | Min | -462.249 | -34.988 | -3.864 | 0.0327 | 5.6539 | -66.0627 | 110-1 | 1.2429
111 | 0 | MAXIMO ELUs | Combination | Max | -948.034 | -31.487 | 6.918 | -0.0007499 | 7.2589 | -89.0505 | 111-1 | 0
111 | 0.62143 | MAXIMO ELUs | Combination | Max | -947.979 | -30.524 | 6.918 | -0.0007499 | 3.0066 | -69.5543 | 111-1 | 0.62143
111 | 1.2429 | MAXIMO ELUs | Combination | Max | -947.923 | -29.562 | 6.918 | -0.0007499 | 1.4136 | -50.6564 | 111-1 | 1.2429
111 | 0 | MAXIMO ELUs | Combination | Min | -1454.908 | -58.796 | 1.566 | -0.0061 | 2.8031 | -159.9646 | 111-1 | 0
111 | 0.62143 | MAXIMO ELUs | Combination | Min | -1454.852 | -57.833 | 1.566 | -0.0061 | 1.7235 | -123.8862 | 111-1 | 0.62143
111 | 1.2429 | MAXIMO ELUs | Combination | Min | -1454.797 | -56.871 | 1.566 | -0.0061 | -1.9359 | -88.4059 | 111-1 | 1.2429
111 | 0 | MAXIMO CARACT ELSs | Combination | Max | -705.528 | -23.662 | 5.038 | -0.0007253 | 5.3146 | -67.0183 | 111-1 | 0
111 | 0.62143 | MAXIMO CARACT ELSs | Combination | Max | -705.487 | -22.949 | 5.038 | -0.0007253 | 2.2168 | -52.3833 | 111-1 | 0.62143
111 | 1.2429 | MAXIMO CARACT ELSs | Combination | Max | -705.446 | -22.236 | 5.038 | -0.0007253 | 1.0085 | -38.1913 | 111-1 | 1.2429
111 | 0 | MAXIMO CARACT ELSs | Combination | Min | -1075.816 | -43.174 | 1.266 | -0.0044 | 2.1429 | -117.6569 | 111-1 | 0
111 | 0.62143 | MAXIMO CARACT ELSs | Combination | Min | -1075.775 | -42.461 | 1.266 | -0.0044 | 1.2856 | -91.1569 | 111-1 | 0.62143
111 | 1.2429 | MAXIMO CARACT ELSs | Combination | Min | -1075.734 | -41.748 | 1.266 | -0.0044 | -1.3894 | -65.1 | 111-1 | 1.2429
111 | 0 | MAXIMO QP ELSs | Combination | Max | -720.29 | -25.186 | 2.859 | -0.0023 | 3.2089 | -71.7657 | 111-1 | 0
111 | 0.62143 | MAXIMO QP ELSs | Combination | Max | -720.249 | -24.473 | 2.859 | -0.0023 | 1.4433 | -56.2601 | 111-1 | 0.62143
111 | 1.2429 | MAXIMO QP ELSs | Combination | Max | -720.208 | -23.76 | 2.859 | -0.0023 | -0.01 | -41.1976 | 111-1 | 1.2429
111 | 0 | MAXIMO QP ELSs | Combination | Min | -749.25 | -29.544 | 2.212 | -0.0026 | 2.7315 | -82.7787 | 111-1 | 0
111 | 0.62143 | MAXIMO QP ELSs | Combination | Min | -749.209 | -28.831 | 2.212 | -0.0026 | 1.346 | -64.7167 | 111-1 | 0.62143
111 | 1.2429 | MAXIMO QP ELSs | Combination | Min | -749.168 | -28.118 | 2.212 | -0.0026 | -0.3446 | -47.0979 | 111-1 | 1.2429
111 | 0 | MAXIMO ELS COMB FREC | Combination | Max | -723.056 | -25.03 | 4.468 | -0.0024 | 4.3995 | -71.6583 | 111-1 | 0
111 | 0.62143 | MAXIMO ELS COMB FREC | Combination | Max | -723.015 | -24.317 | 4.468 | -0.0024 | 1.6343 | -56.2497 | 111-1 | 0.62143
111 | 1.2429 | MAXIMO ELS COMB FREC | Combination | Max | -722.974 | -23.604 | 4.468 | -0.0024 | -0.2234 | -41.2842 | 111-1 | 1.2429
111 | 0 | MAXIMO ELS COMB FREC | Combination | Min | -771.594 | -30.044 | 2.62 | -0.0036 | 3.0332 | -83.9719 | 111-1 | 0
111 | 0.62143 | MAXIMO ELS COMB FREC | Combination | Min | -771.553 | -29.331 | 2.62 | -0.0036 | 1.3938 | -65.5993 | 111-1 | 0.62143
111 | 1.2429 | MAXIMO ELS COMB FREC | Combination | Min | -771.512 | -28.618 | 2.62 | -0.0036 | -1.153 | -47.6698 | 111-1 | 1.2429
112 | 0 | MAXIMO ELUs | Combination | Max | -1281.59 | -74.248 | 0.321 | 0.0138 | 1.3553 | -136.9715 | 112-1 | 0
112 | 0.62143 | MAXIMO ELUs | Combination | Max | -1281.535 | -73.285 | 0.321 | 0.0138 | 1.8866 | -89.1255 | 112-1 | 0.62143
112 | 1.2429 | MAXIMO ELUs | Combination | Max | -1281.48 | -72.323 | 0.321 | 0.0138 | 8.111 | -41.0433 | 112-1 | 1.2429
112 | 0 | MAXIMO ELUs | Combination | Min | -2173.207 | -136.303 | -10.079 | -0.0008303 | -4.4163 | -236.03 | 112-1 | 0
112 | 0.62143 | MAXIMO ELUs | Combination | Min | -2173.152 | -135.341 | -10.079 | -0.0008303 | 1.1516 | -151.9241 | 112-1 | 0.62143
112 | 1.2429 | MAXIMO ELUs | Combination | Min | -2173.097 | -134.378 | -10.079 | -0.0008303 | 0.9564 | -68.4163 | 112-1 | 1.2429
112 | 0 | MAXIMO CARACT ELSs | Combination | Max | -957.355 | -55.613 | -0.03 | 0.01 | 0.8408 | -102.2862 | 112-1 | 0
112 | 0.62143 | MAXIMO CARACT ELSs | Combination | Max | -957.314 | -54.9 | -0.03 | 0.01 | 1.3922 | -66.6116 | 112-1 | 0.62143
112 | 1.2429 | MAXIMO CARACT ELSs | Combination | Max | -957.274 | -54.187 | -0.03 | 0.01 | 5.9106 | -30.8239 | 112-1 | 1.2429
112 | 0 | MAXIMO CARACT ELSs | Combination | Min | -1605.198 | -100.448 | -7.313 | -0.0002381 | -3.1784 | -174.0877 | 112-1 | 0
112 | 0.62143 | MAXIMO CARACT ELSs | Combination | Min | -1605.157 | -99.735 | -7.313 | -0.0002381 | 0.8565 | -112.0867 | 112-1 | 0.62143
112 | 1.2429 | MAXIMO CARACT ELSs | Combination | Min | -1605.116 | -99.022 | -7.313 | -0.0002381 | 0.8779 | -50.5288 | 112-1 | 1.2429
112 | 0 | MAXIMO QP ELSs | Combination | Max | -1023.317 | -59.634 | -1.945 | 0.0032 | -0.2925 | -106.2804 | 112-1 | 0
112 | 0.62143 | MAXIMO QP ELSs | Combination | Max | -1023.277 | -58.921 | -1.945 | 0.0032 | 0.927 | -69.2788 | 112-1 | 0.62143
112 | 1.2429 | MAXIMO QP ELSs | Combination | Max | -1023.236 | -58.208 | -1.945 | 0.0032 | 2.4033 | -32.7202 | 112-1 | 1.2429
112 | 0 | MAXIMO QP ELSs | Combination | Min | -1053.172 | -65.023 | -2.439 | 0.0028 | -0.6276 | -115.3384 | 112-1 | 0
112 | 0.62143 | MAXIMO QP ELSs | Combination | Min | -1053.131 | -64.31 | -2.439 | 0.0028 | 0.8724 | -75.3181 | 112-1 | 0.62143
112 | 1.2429 | MAXIMO QP ELSs | Combination | Min | -1053.09 | -63.597 | -2.439 | 0.0028 | 2.1193 | -35.7409 | 112-1 | 1.2429
112 | 0 | MAXIMO ELS COMB FREC | Combination | Max | -1051.935 | -62.471 | -2.252 | 0.0054 | -0.4509 | -109.7629 | 112-1 | 0
112 | 0.62143 | MAXIMO ELS COMB FREC | Combination | Max | -1051.894 | -61.758 | -2.252 | 0.0054 | 1.0168 | -70.9985 | 112-1 | 0.62143
112 | 1.2429 | MAXIMO ELS COMB FREC | Combination | Max | -1051.853 | -61.045 | -2.252 | 0.0054 | 3.3484 | -32.6771 | 112-1 | 1.2429
112 | 0 | MAXIMO ELS COMB FREC | Combination | Min | -1146.783 | -72.384 | -3.814 | 0.0034 | -1.3969 | -125.2772 | 112-1 | 0
112 | 0.62143 | MAXIMO ELS COMB FREC | Combination | Min | -1146.742 | -71.671 | -3.814 | 0.0034 | 0.905 | -80.6828 | 112-1 | 0.62143
112 | 1.2429 | MAXIMO ELS COMB FREC | Combination | Min | -1146.701 | -70.958 | -3.814 | 0.0034 | 2.343 | -36.5315 | 112-1 | 1.2429
113 | 0 | MAXIMO ELUs | Combination | Max | -894.026 | -31.099 | -3.692 | 0.021 | -1.8809 | -71.8196 | 113-1 | 0
113 | 0.62143 | MAXIMO ELUs | Combination | Max | -893.971 | -30.136 | -3.692 | 0.021 | 0.4586 | -52.2496 | 113-1 | 0.62143
113 | 1.2429 | MAXIMO ELUs | Combination | Max | -893.916 | -29.174 | -3.692 | 0.021 | 13.08 | -33.2777 | 113-1 | 1.2429
113 | 0 | MAXIMO ELUs | Combination | Min | -1366.867 | -60.223 | -21.227 | 0.0013 | -13.3018 | -134.9176 | 113-1 | 0
113 | 0.62143 | MAXIMO ELUs | Combination | Min | -1366.812 | -59.261 | -21.227 | 0.0013 | -0.1109 | -98.1185 | 113-1 | 0.62143
113 | 1.2429 | MAXIMO ELUs | Combination | Min | -1366.756 | -58.298 | -21.227 | 0.0013 | 2.7079 | -62.0306 | 113-1 | 1.2429
113 | 0 | MAXIMO CARACT ELSs | Combination | Max | -664.123 | -23.385 | -3.118 | 0.0153 | -1.6485 | -54.1414 | 113-1 | 0
113 | 0.62143 | MAXIMO CARACT ELSs | Combination | Max | -664.082 | -22.672 | -3.118 | 0.0153 | 0.3296 | -39.4686 | 113-1 | 0.62143
113 | 1.2429 | MAXIMO CARACT ELSs | Combination | Max | -664.041 | -21.959 | -3.118 | 0.0153 | 9.5753 | -25.2389 | 113-1 | 1.2429
113 | 0 | MAXIMO CARACT ELSs | Combination | Min | -1010.695 | -44.159 | -15.526 | 0.0014 | -9.7212 | -99.0691 | 113-1 | 0
113 | 0.62143 | MAXIMO CARACT ELSs | Combination | Min | -1010.654 | -43.446 | -15.526 | 0.0014 | -0.073 | -72.0667 | 113-1 | 0.62143
113 | 1.2429 | MAXIMO CARACT ELSs | Combination | Min | -1010.613 | -42.733 | -15.526 | 0.0014 | 2.2272 | -45.5912 | 113-1 | 1.2429
113 | 0 | MAXIMO QP ELSs | Combination | Max | -676.997 | -24.954 | -6.44 | 0.0058 | -3.8511 | -58.3789 | 113-1 | 0
113 | 0.62143 | MAXIMO QP ELSs | Combination | Max | -676.956 | -24.241 | -6.44 | 0.0058 | 0.1507 | -42.9122 | 113-1 | 0.62143
113 | 1.2429 | MAXIMO QP ELSs | Combination | Max | -676.915 | -23.528 | -6.44 | 0.0058 | 4.2218 | -27.8886 | 113-1 | 1.2429
113 | 0 | MAXIMO QP ELSs | Combination | Min | -694.547 | -29.907 | -6.569 | 0.0056 | -3.952 | -69.1408 | 113-1 | 0
113 | 0.62143 | MAXIMO QP ELSs | Combination | Min | -694.506 | -29.194 | -6.569 | 0.0056 | 0.1296 | -50.9584 | 113-1 | 0.62143
113 | 1.2429 | MAXIMO QP ELSs | Combination | Min | -694.465 | -28.481 | -6.569 | 0.0056 | 4.1419 | -33.219 | 113-1 | 1.2429
113 | 0 | MAXIMO ELS COMB FREC | Combination | Max | -677.71 | -24.869 | -6.969 | 0.009 | -4.2108 | -58.1768 | 113-1 | 0
113 | 0.62143 | MAXIMO ELS COMB FREC | Combination | Max | -677.669 | -24.156 | -6.969 | 0.009 | 0.1199 | -42.7631 | 113-1 | 0.62143
113 | 1.2429 | MAXIMO ELS COMB FREC | Combination | Max | -677.628 | -23.443 | -6.969 | 0.009 | 5.9393 | -27.5378 | 113-1 | 1.2429
113 | 0 | MAXIMO ELS COMB FREC | Combination | Min | -718.912 | -30.74 | -9.561 | 0.006 | -5.9541 | -70.2407 | 113-1 | 0
113 | 0.62143 | MAXIMO ELS COMB FREC | Combination | Min | -718.871 | -30.027 | -9.561 | 0.006 | -0.0127 | -51.5409 | 113-1 | 0.62143
113 | 1.2429 | MAXIMO ELS COMB FREC | Combination | Min | -718.83 | -29.314 | -9.561 | 0.006 | 4.4399 | -33.2842 | 113-1 | 1.2429
114 | 0 | MAXIMO ELUs | Combination | Max | -1149.085 | -60.903 | -5.949 | 0.0245 | -3.4341 | -116.495 | 114-1 | 0
114 | 0.62143 | MAXIMO ELUs | Combination | Max | -1149.03 | -59.941 | -5.949 | 0.0245 | 0.3046 | -78.3022 | 114-1 | 0.62143
114 | 1.2429 | MAXIMO ELUs | Combination | Max | -1148.975 | -58.978 | -5.949 | 0.0245 | 14.1062 | -40.7074 | 114-1 | 1.2429
114 | 0 | MAXIMO ELUs | Combination | Min | -1765.795 | -106.737 | -22.761 | 0.0058 | -14.1822 | -195.3125 | 114-1 | 0
114 | 0.62143 | MAXIMO ELUs | Combination | Min | -1765.739 | -105.774 | -22.761 | 0.0058 | -0.038 | -130.4829 | 114-1 | 0.62143
114 | 1.2429 | MAXIMO ELUs | Combination | Min | -1765.684 | -104.811 | -22.761 | 0.0058 | 3.9596 | -67.2581 | 114-1 | 1.2429
114 | 0 | MAXIMO CARACT ELSs | Combination | Max | -854.794 | -45.492 | -4.747 | 0.018 | -2.7625 | -87.102 | 114-1 | 0
114 | 0.62143 | MAXIMO CARACT ELSs | Combination | Max | -854.753 | -44.779 | -4.747 | 0.018 | 0.2212 | -58.624 | 114-1 | 0.62143
114 | 1.2429 | MAXIMO CARACT ELSs | Combination | Max | -854.712 | -44.066 | -4.747 | 0.018 | 10.3453 | -30.589 | 114-1 | 1.2429
114 | 0 | MAXIMO CARACT ELSs | Combination | Min | -1304.512 | -78.574 | -16.688 | 0.0047 | -10.3951 | -143.9223 | 114-1 | 0
114 | 0.62143 | MAXIMO CARACT ELSs | Combination | Min | -1304.471 | -77.861 | -16.688 | 0.0047 | -0.0249 | -96.1767 | 114-1 | 0.62143
114 | 1.2429 | MAXIMO CARACT ELSs | Combination | Min | -1304.43 | -77.148 | -16.688 | 0.0047 | 3.137 | -49.6197 | 114-1 | 1.2429
114 | 0 | MAXIMO QP ELSs | Combination | Max | -877.154 | -47.192 | -7.735 | 0.0086 | -4.6875 | -90.7444 | 114-1 | 0
114 | 0.62143 | MAXIMO QP ELSs | Combination | Max | -877.113 | -46.479 | -7.735 | 0.0086 | 0.1287 | -61.4247 | 114-1 | 0.62143
114 | 1.2429 | MAXIMO QP ELSs | Combination | Max | -877.072 | -45.766 | -7.735 | 0.0086 | 4.9784 | -32.548 | 114-1 | 1.2429
114 | 0 | MAXIMO QP ELSs | Combination | Min | -913.505 | -52.572 | -7.807 | 0.0084 | -4.7312 | -100.0384 | 114-1 | 0
114 | 0.62143 | MAXIMO QP ELSs | Combination | Min | -913.464 | -51.859 | -7.807 | 0.0084 | 0.1139 | -67.8055 | 114-1 | 0.62143
114 | 1.2429 | MAXIMO QP ELSs | Combination | Min | -913.423 | -51.146 | -7.807 | 0.0084 | 4.9207 | -36.0156 | 114-1 | 1.2429
114 | 0 | MAXIMO ELS COMB FREC | Combination | Max | -888.566 | -49.134 | -7.741 | 0.0112 | -4.7603 | -92.4934 | 114-1 | 0
114 | 0.62143 | MAXIMO ELS COMB FREC | Combination | Max | -888.525 | -48.421 | -7.741 | 0.0112 | 0.1191 | -61.5657 | 114-1 | 0.62143
114 | 1.2429 | MAXIMO ELS COMB FREC | Combination | Max | -888.484 | -47.708 | -7.741 | 0.0112 | 6.591 | -31.081 | 114-1 | 1.2429
114 | 0 | MAXIMO ELS COMB FREC | Combination | Min | -935.214 | -56.092 | -10.599 | 0.0075 | -6.5877 | -103.0301 | 114-1 | 0
114 | 0.62143 | MAXIMO ELS COMB FREC | Combination | Min | -935.173 | -55.379 | -10.599 | 0.0075 | -0.0104 | -69.0617 | 114-1 | 0.62143
114 | 1.2429 | MAXIMO ELS COMB FREC | Combination | Min | -935.132 | -54.666 | -10.599 | 0.0075 | 4.8552 | -36.0649 | 114-1 | 1.2429
115 | 0 | MAXIMO ELUs | Combination | Max | -858.69 | -24.886 | -1.675 | 0.0143 | -1.1316 | -85.2477 | 115-1 | 0
115 | 0.62143 | MAXIMO ELUs | Combination | Max | -858.634 | -23.924 | -1.675 | 0.0143 | 0.0497 | -69.5837 | 115-1 | 0.62143
115 | 1.2429 | MAXIMO ELUs | Combination | Max | -858.579 | -22.961 | -1.675 | 0.0143 | 6.5461 | -53.5509 | 115-1 | 1.2429
115 | 0 | MAXIMO ELUs | Combination | Min | -1347.653 | -53.594 | -10.796 | -0.0023 | -6.8854 | -157.587 | 115-1 | 0
115 | 0.62143 | MAXIMO ELUs | Combination | Min | -1347.598 | -52.631 | -10.796 | -0.0023 | -0.3642 | -125.3338 | 115-1 | 0.62143
115 | 1.2429 | MAXIMO ELUs | Combination | Min | -1347.542 | -51.669 | -10.796 | -0.0023 | 0.9503 | -93.8995 | 115-1 | 1.2429
115 | 0 | MAXIMO CARACT ELSs | Combination | Max | -636.914 | -18.655 | -1.341 | 0.0105 | -0.9052 | -63.7759 | 115-1 | 0
115 | 0.62143 | MAXIMO CARACT ELSs | Combination | Max | -636.873 | -17.942 | -1.341 | 0.0105 | 0.0288 | -52.1911 | 115-1 | 0.62143
115 | 1.2429 | MAXIMO CARACT ELSs | Combination | Max | -636.832 | -17.229 | -1.341 | 0.0105 | 4.8021 | -40.3386 | 115-1 | 1.2429
115 | 0 | MAXIMO CARACT ELSs | Combination | Min | -995.733 | -39.223 | -7.916 | -0.0016 | -5.0463 | -115.6865 | 115-1 | 0
115 | 0.62143 | MAXIMO CARACT ELSs | Combination | Min | -995.692 | -38.51 | -7.916 | -0.0016 | -0.2656 | -92.0676 | 115-1 | 0.62143
115 | 1.2429 | MAXIMO CARACT ELSs | Combination | Min | -995.651 | -37.797 | -7.916 | -0.0016 | 0.7613 | -69.0553 | 115-1 | 1.2429
115 | 0 | MAXIMO QP ELSs | Combination | Max | -682.543 | -21.566 | -4.572 | 0.0061 | -2.8952 | -69.6326 | 115-1 | 0
115 | 0.62143 | MAXIMO QP ELSs | Combination | Max | -682.502 | -20.853 | -4.572 | 0.0061 | -0.0181 | -56.2746 | 115-1 | 0.62143
115 | 1.2429 | MAXIMO QP ELSs | Combination | Max | -682.461 | -20.14 | -4.572 | 0.0061 | 2.8935 | -43.3596 | 115-1 | 1.2429
115 | 0 | MAXIMO QP ELSs | Combination | Min | -707.863 | -26.793 | -4.687 | 0.0058 | -2.9313 | -82.1879 | 115-1 | 0
115 | 0.62143 | MAXIMO QP ELSs | Combination | Min | -707.822 | -26.08 | -4.687 | 0.0058 | -0.0547 | -65.9375 | 115-1 | 0.62143
115 | 1.2429 | MAXIMO QP ELSs | Combination | Min | -707.781 | -25.367 | -4.687 | 0.0058 | 2.7876 | -50.1301 | 115-1 | 1.2429
115 | 0 | MAXIMO ELS COMB FREC | Combination | Max | -639.073 | -19.081 | -1.305 | 0.0064 | -0.9137 | -64.8675 | 115-1 | 0
115 | 0.62143 | MAXIMO ELS COMB FREC | Combination | Max | -639.032 | -18.368 | -1.305 | 0.0064 | -0.0405 | -53.0532 | 115-1 | 0.62143
115 | 1.2429 | MAXIMO ELS COMB FREC | Combination | Max | -638.991 | -17.655 | -1.305 | 0.0064 | 3.0345 | -41.682 | 115-1 | 1.2429
115 | 0 | MAXIMO ELS COMB FREC | Combination | Min | -710.372 | -26.557 | -4.95 | -0.0007889 | -3.1171 | -82.3122 | 115-1 | 0
115 | 0.62143 | MAXIMO ELS COMB FREC | Combination | Min | -710.331 | -25.844 | -4.95 | -0.0007889 | -0.1812 | -66.2088 | 115-1 | 0.62143
115 | 1.2429 | MAXIMO ELS COMB FREC | Combination | Min | -710.29 | -25.131 | -4.95 | -0.0007889 | 0.7078 | -50.5484 | 115-1 | 1.2429
116 | 0 | MAXIMO ELUs | Combination | Max | -932.37 | -61.447 | 0.05 | 0.0014 | 0.0359 | -152.6911 | 116-1 | 0
116 | 0.62143 | MAXIMO ELUs | Combination | Max | -932.315 | -60.484 | 0.05 | 0.0014 | 0.0047 | -114.1317 | 116-1 | 0.62143
116 | 1.2429 | MAXIMO ELUs | Combination | Max | -932.259 | -59.522 | 0.05 | 0.0014 | 0.3744 | -68.0005 | 116-1 | 1.2429
116 | 0 | MAXIMO ELUs | Combination | Min | -1662.725 | -120.866 | -0.624 | -8.632e-05 | -0.4014 | -264.2036 | 116-1 | 0
116 | 0.62143 | MAXIMO ELUs | Combination | Min | -1662.67 | -119.903 | -0.624 | -8.632e-05 | -0.0135 | -193.3595 | 116-1 | 0.62143
116 | 1.2429 | MAXIMO ELUs | Combination | Min | -1662.615 | -118.941 | -0.624 | -8.632e-05 | -0.0266 | -127.3105 | 116-1 | 1.2429
116 | 0 | MAXIMO CARACT ELSs | Combination | Max | -696.275 | -45.851 | 0.037 | 0.001 | 0.0265 | -113.5812 | 116-1 | 0
116 | 0.62143 | MAXIMO CARACT ELSs | Combination | Max | -696.234 | -45.138 | 0.037 | 0.001 | 0.0034 | -84.8603 | 116-1 | 0.62143
116 | 1.2429 | MAXIMO CARACT ELSs | Combination | Max | -696.193 | -44.425 | 0.037 | 0.001 | 0.2773 | -51.1359 | 116-1 | 1.2429
116 | 0 | MAXIMO CARACT ELSs | Combination | Min | -1224.24 | -89.093 | -0.462 | -6.382e-05 | -0.2973 | -195.2815 | 116-1 | 0
116 | 0.62143 | MAXIMO CARACT ELSs | Combination | Min | -1224.199 | -88.38 | -0.462 | -6.382e-05 | -0.01 | -143.0181 | 116-1 | 0.62143
116 | 1.2429 | MAXIMO CARACT ELSs | Combination | Min | -1224.158 | -87.667 | -0.462 | -6.382e-05 | -0.0197 | -94.0141 | 116-1 | 1.2429
116 | 0 | MAXIMO QP ELSs | Combination | Max | -721.612 | -47.444 | 0.00823 | -1.195e-05 | 0.0063 | -115.7262 | 116-1 | 0
116 | 0.62143 | MAXIMO QP ELSs | Combination | Max | -721.571 | -46.731 | 0.00823 | -1.195e-05 | 0.0012 | -86.2928 | 116-1 | 0.62143
116 | 1.2429 | MAXIMO QP ELSs | Combination | Max | -721.53 | -46.018 | 0.00823 | -1.195e-05 | -0.0033 | -54.5792 | 116-1 | 1.2429
116 | 0 | MAXIMO QP ELSs | Combination | Min | -802.514 | -52.15 | 0.006798 | -1.322e-05 | 0.0052 | -121.0578 | 116-1 | 0
116 | 0.62143 | MAXIMO QP ELSs | Combination | Min | -802.474 | -51.437 | 0.006798 | -1.322e-05 | 0.0009504 | -89.046 | 116-1 | 0.62143
116 | 1.2429 | MAXIMO QP ELSs | Combination | Min | -802.433 | -50.724 | 0.006798 | -1.322e-05 | -0.0039 | -60.1975 | 116-1 | 1.2429
116 | 0 | MAXIMO ELS COMB FREC | Combination | Max | -741.378 | -49.945 | 0.028 | 0.0005366 | 0.02 | -119.9859 | 116-1 | 0
116 | 0.62143 | MAXIMO ELS COMB FREC | Combination | Max | -741.337 | -49.232 | 0.028 | 0.0005366 | 0.0026 | -88.9986 | 116-1 | 0.62143
116 | 1.2429 | MAXIMO ELS COMB FREC | Combination | Max | -741.296 | -48.519 | 0.028 | 0.0005366 | 0.1583 | -55.7311 | 116-1 | 1.2429
116 | 0 | MAXIMO ELS COMB FREC | Combination | Min | -886.867 | -63.97 | -0.256 | -4.816e-05 | -0.1594 | -140.8007 | 116-1 | 0
116 | 0.62143 | MAXIMO ELS COMB FREC | Combination | Min | -886.826 | -63.257 | -0.256 | -4.816e-05 | -0.0005422 | -102.8862 | 116-1 | 0.62143
116 | 1.2429 | MAXIMO ELS COMB FREC | Combination | Min | -886.785 | -62.544 | -0.256 | -4.816e-05 | -0.0149 | -68.2472 | 116-1 | 1.2429
117 | 0 | MAXIMO ELUs | Combination | Max | -859.067 | -25.262 | 10.186 | 0.0025 | 6.4494 | -85.431 | 117-1 | 0
117 | 0.62143 | MAXIMO ELUs | Combination | Max | -859.011 | -24.299 | 10.186 | 0.0025 | 0.3685 | -69.5724 | 117-1 | 0.62143
117 | 1.2429 | MAXIMO ELUs | Combination | Max | -858.956 | -23.337 | 10.186 | 0.0025 | -0.6203 | -53.5071 | 117-1 | 1.2429
117 | 0 | MAXIMO ELUs | Combination | Min | -1347.716 | -53.631 | 1.218 | -0.0136 | 0.8937 | -157.5814 | 117-1 | 0
117 | 0.62143 | MAXIMO ELUs | Combination | Min | -1347.661 | -52.668 | 1.218 | -0.0136 | -0.048 | -125.4939 | 117-1 | 0.62143
117 | 1.2429 | MAXIMO ELUs | Combination | Min | -1347.606 | -51.706 | 1.218 | -0.0136 | -6.2247 | -94.1661 | 117-1 | 1.2429
117 | 0 | MAXIMO CARACT ELSs | Combination | Max | -637.192 | -18.933 | 7.465 | 0.0017 | 4.7234 | -63.9112 | 117-1 | 0
117 | 0.62143 | MAXIMO CARACT ELSs | Combination | Max | -637.151 | -18.22 | 7.465 | 0.0017 | 0.2688 | -52.153 | 117-1 | 0.62143
117 | 1.2429 | MAXIMO CARACT ELSs | Combination | Max | -637.11 | -17.507 | 7.465 | 0.0017 | -0.465 | -40.3064 | 117-1 | 1.2429
117 | 0 | MAXIMO CARACT ELSs | Combination | Min | -995.784 | -39.251 | 0.909 | -0.01 | 0.6647 | -115.6832 | 117-1 | 0
117 | 0.62143 | MAXIMO CARACT ELSs | Combination | Min | -995.743 | -38.538 | 0.909 | -0.01 | -0.0275 | -92.1865 | 117-1 | 0.62143
117 | 1.2429 | MAXIMO CARACT ELSs | Combination | Min | -995.702 | -37.825 | 0.909 | -0.01 | -4.564 | -69.2525 | 117-1 | 1.2429
117 | 0 | MAXIMO QP ELSs | Combination | Max | -682.674 | -21.599 | 4.666 | -0.0057 | 2.9196 | -69.6437 | 117-1 | 0
117 | 0.62143 | MAXIMO QP ELSs | Combination | Max | -682.633 | -20.886 | 4.666 | -0.0057 | 0.0563 | -56.2643 | 117-1 | 0.62143
117 | 1.2429 | MAXIMO QP ELSs | Combination | Max | -682.592 | -20.173 | 4.666 | -0.0057 | -2.7672 | -43.3281 | 117-1 | 1.2429
117 | 0 | MAXIMO QP ELSs | Combination | Min | -707.95 | -26.819 | 4.542 | -0.0061 | 2.8781 | -82.1891 | 117-1 | 0
117 | 0.62143 | MAXIMO QP ELSs | Combination | Min | -707.909 | -26.106 | 4.542 | -0.0061 | 0.0194 | -65.9233 | 117-1 | 0.62143
117 | 1.2429 | MAXIMO QP ELSs | Combination | Min | -707.868 | -25.393 | 4.542 | -0.0061 | -2.8792 | -50.1006 | 117-1 | 1.2429
117 | 0 | MAXIMO ELS COMB FREC | Combination | Max | -639.418 | -19.218 | 4.437 | 0.0008965 | 2.7705 | -64.9485 | 117-1 | 0
117 | 0.62143 | MAXIMO ELS COMB FREC | Combination | Max | -639.377 | -18.505 | 4.437 | 0.0008965 | 0.1836 | -53.0486 | 117-1 | 0.62143
117 | 1.2429 | MAXIMO ELS COMB FREC | Combination | Max | -639.336 | -17.792 | 4.437 | 0.0008965 | -0.6537 | -41.5919 | 117-1 | 1.2429
117 | 0 | MAXIMO ELS COMB FREC | Combination | Min | -710.41 | -26.464 | 1.222 | -0.0057 | 0.8649 | -82.3439 | 117-1 | 0
117 | 0.62143 | MAXIMO ELS COMB FREC | Combination | Min | -710.369 | -25.751 | 1.222 | -0.0057 | 0.0123 | -66.2986 | 117-1 | 0.62143
117 | 1.2429 | MAXIMO ELS COMB FREC | Combination | Min | -710.328 | -25.038 | 1.222 | -0.0057 | -2.7443 | -50.6964 | 117-1 | 1.2429
118 | 0 | MAXIMO ELUs | Combination | Max | -1149.133 | -60.948 | 22.663 | -0.0057 | 14.1206 | -116.5214 | 118-1 | 0
118 | 0.62143 | MAXIMO ELUs | Combination | Max | -1149.077 | -59.986 | 22.663 | -0.0057 | 0.037 | -78.2994 | 118-1 | 0.62143
118 | 1.2429 | MAXIMO ELUs | Combination | Max | -1149.022 | -59.023 | 22.663 | -0.0057 | -3.9207 | -40.6756 | 118-1 | 1.2429
118 | 0 | MAXIMO ELUs | Combination | Min | -1765.629 | -106.914 | 5.886 | -0.0244 | 3.3943 | -195.4495 | 118-1 | 0
118 | 0.62143 | MAXIMO ELUs | Combination | Min | -1765.574 | -105.952 | 5.886 | -0.0244 | -0.305 | -130.7376 | 118-1 | 0.62143
118 | 1.2429 | MAXIMO ELUs | Combination | Min | -1765.518 | -104.989 | 5.886 | -0.0244 | -14.0466 | -67.8117 | 118-1 | 1.2429
118 | 0 | MAXIMO CARACT ELSs | Combination | Max | -854.827 | -45.525 | 16.616 | -0.0046 | 10.3494 | -87.1227 | 118-1 | 0
118 | 0.62143 | MAXIMO CARACT ELSs | Combination | Max | -854.786 | -44.812 | 16.616 | -0.0046 | 0.0241 | -58.6232 | 118-1 | 0.62143
118 | 1.2429 | MAXIMO CARACT ELSs | Combination | Max | -854.745 | -44.099 | 16.616 | -0.0046 | -3.1083 | -30.4532 | 118-1 | 1.2429
118 | 0 | MAXIMO CARACT ELSs | Combination | Min | -1304.385 | -78.705 | 4.7 | -0.0179 | 2.7332 | -144.0225 | 118-1 | 0
118 | 0.62143 | MAXIMO CARACT ELSs | Combination | Min | -1304.344 | -77.992 | 4.7 | -0.0179 | -0.2215 | -96.3639 | 118-1 | 0.62143
118 | 1.2429 | MAXIMO CARACT ELSs | Combination | Min | -1304.303 | -77.279 | 4.7 | -0.0179 | -10.3012 | -50.0283 | 118-1 | 1.2429
118 | 0 | MAXIMO QP ELSs | Combination | Max | -877.148 | -47.225 | 7.762 | -0.0083 | 4.7031 | -90.7702 | 118-1 | 0
118 | 0.62143 | MAXIMO QP ELSs | Combination | Max | -877.107 | -46.512 | 7.762 | -0.0083 | -0.1126 | -61.4295 | 118-1 | 0.62143
118 | 1.2429 | MAXIMO QP ELSs | Combination | Max | -877.066 | -45.799 | 7.762 | -0.0083 | -4.8916 | -32.5319 | 118-1 | 1.2429
118 | 0 | MAXIMO QP ELSs | Combination | Min | -913.549 | -52.605 | 7.69 | -0.0085 | 4.6596 | -100.0796 | 118-1 | 0
118 | 0.62143 | MAXIMO QP ELSs | Combination | Min | -913.508 | -51.892 | 7.69 | -0.0085 | -0.132 | -67.8262 | 118-1 | 0.62143
118 | 1.2429 | MAXIMO QP ELSs | Combination | Min | -913.467 | -51.179 | 7.69 | -0.0085 | -4.9552 | -36.0159 | 118-1 | 1.2429
118 | 0 | MAXIMO ELS COMB FREC | Combination | Max | -888.377 | -48.819 | 10.551 | -0.0075 | 6.5551 | -92.5726 | 118-1 | 0
118 | 0.62143 | MAXIMO ELS COMB FREC | Combination | Max | -888.336 | -48.106 | 10.551 | -0.0075 | 0.0114 | -61.5628 | 118-1 | 0.62143
118 | 1.2429 | MAXIMO ELS COMB FREC | Combination | Max | -888.295 | -47.393 | 10.551 | -0.0075 | -4.8185 | -30.9961 | 118-1 | 1.2429
118 | 0 | MAXIMO ELS COMB FREC | Combination | Min | -935.117 | -56.191 | 7.683 | -0.0111 | 4.7237 | -103.1066 | 118-1 | 0
118 | 0.62143 | MAXIMO ELS COMB FREC | Combination | Min | -935.076 | -55.478 | 7.683 | -0.0111 | -0.1302 | -69.203 | 118-1 | 0.62143
118 | 1.2429 | MAXIMO ELS COMB FREC | Combination | Min | -935.035 | -54.765 | 7.683 | -0.0111 | -6.5642 | -36.4024 | 118-1 | 1.2429
119 | 0 | MAXIMO ELUs | Combination | Max | -894.084 | -31.134 | 21.237 | -0.0013 | 13.3063 | -71.8781 | 119-1 | 0
119 | 0.62143 | MAXIMO ELUs | Combination | Max | -894.029 | -30.172 | 21.237 | -0.0013 | 0.109 | -52.2861 | 119-1 | 0.62143
119 | 1.2429 | MAXIMO ELUs | Combination | Max | -893.973 | -29.209 | 21.237 | -0.0013 | -2.7276 | -33.2923 | 119-1 | 1.2429
119 | 0 | MAXIMO ELUs | Combination | Min | -1367.094 | -60.305 | 3.722 | -0.021 | 1.8981 | -134.9724 | 119-1 | 0
119 | 0.62143 | MAXIMO ELUs | Combination | Min | -1367.039 | -59.342 | 3.722 | -0.021 | -0.4604 | -98.1225 | 119-1 | 0.62143
119 | 1.2429 | MAXIMO ELUs | Combination | Min | -1366.984 | -58.38 | 3.722 | -0.021 | -13.0883 | -62.0252 | 119-1 | 1.2429
119 | 0 | MAXIMO CARACT ELSs | Combination | Max | -664.165 | -23.41 | 15.534 | -0.0015 | 9.7248 | -54.1831 | 119-1 | 0
119 | 0.62143 | MAXIMO CARACT ELSs | Combination | Max | -664.124 | -22.697 | 15.534 | -0.0015 | 0.0715 | -39.4945 | 119-1 | 0.62143
119 | 1.2429 | MAXIMO CARACT ELSs | Combination | Max | -664.083 | -21.984 | 15.534 | -0.0015 | -2.2413 | -25.2489 | 119-1 | 1.2429
119 | 0 | MAXIMO CARACT ELSs | Combination | Min | -1010.847 | -44.22 | 3.14 | -0.0153 | 1.6607 | -99.1117 | 119-1 | 0
119 | 0.62143 | MAXIMO CARACT ELSs | Combination | Min | -1010.806 | -43.507 | 3.14 | -0.0153 | -0.3309 | -72.0713 | 119-1 | 0.62143
119 | 1.2429 | MAXIMO CARACT ELSs | Combination | Min | -1010.765 | -42.794 | 3.14 | -0.0153 | -9.5818 | -45.5884 | 119-1 | 1.2429
119 | 0 | MAXIMO QP ELSs | Combination | Max | -676.976 | -24.977 | 6.583 | -0.0056 | 3.96 | -58.4135 | 119-1 | 0
119 | 0.62143 | MAXIMO QP ELSs | Combination | Max | -676.935 | -24.264 | 6.583 | -0.0056 | -0.1304 | -42.9326 | 119-1 | 0.62143
119 | 1.2429 | MAXIMO QP ELSs | Combination | Max | -676.894 | -23.551 | 6.583 | -0.0056 | -4.1517 | -27.8948 | 119-1 | 1.2429
119 | 0 | MAXIMO QP ELSs | Combination | Min | -694.707 | -29.922 | 6.454 | -0.0058 | 3.859 | -69.1526 | 119-1 | 0
119 | 0.62143 | MAXIMO QP ELSs | Combination | Min | -694.666 | -29.209 | 6.454 | -0.0058 | -0.1517 | -50.961 | 119-1 | 0.62143
119 | 1.2429 | MAXIMO QP ELSs | Combination | Min | -694.625 | -28.496 | 6.454 | -0.0058 | -4.2315 | -33.2125 | 119-1 | 1.2429
119 | 0 | MAXIMO ELS COMB FREC | Combination | Max | -666.414 | -24.076 | 9.574 | -0.006 | 5.9614 | -56.8321 | 119-1 | 0
119 | 0.62143 | MAXIMO ELS COMB FREC | Combination | Max | -666.373 | -23.363 | 9.574 | -0.006 | 0.0118 | -41.911 | 119-1 | 0.62143
119 | 1.2429 | MAXIMO ELS COMB FREC | Combination | Max | -666.333 | -22.65 | 9.574 | -0.006 | -4.5741 | -27.433 | 119-1 | 1.2429
119 | 0 | MAXIMO ELS COMB FREC | Combination | Min | -719.017 | -30.785 | 7.234 | -0.009 | 4.4082 | -70.2686 | 119-1 | 0
119 | 0.62143 | MAXIMO ELS COMB FREC | Combination | Min | -718.976 | -30.072 | 7.234 | -0.009 | -0.087 | -51.5409 | 119-1 | 0.62143
119 | 1.2429 | MAXIMO ELS COMB FREC | Combination | Min | -718.935 | -29.359 | 7.234 | -0.009 | -5.9485 | -33.2563 | 119-1 | 1.2429
120 | 0 | MAXIMO ELUs | Combination | Max | -1281.9 | -74.252 | 13.965 | 0.0007775 | 7.0994 | -136.9973 | 120-1 | 0
120 | 0.62143 | MAXIMO ELUs | Combination | Max | -1281.845 | -73.289 | 13.965 | 0.0007775 | -1.0943 | -89.1369 | 120-1 | 0.62143
120 | 1.2429 | MAXIMO ELUs | Combination | Max | -1281.79 | -72.327 | 13.965 | 0.0007775 | -0.9864 | -40.3862 | 120-1 | 1.2429
120 | 0 | MAXIMO ELUs | Combination | Min | -2173.753 | -136.339 | -0.275 | -0.0184 | -1.3287 | -236.1057 | 120-1 | 0
120 | 0.62143 | MAXIMO ELUs | Combination | Min | -2173.697 | -135.377 | -0.275 | -0.0184 | -1.8842 | -151.9776 | 120-1 | 0.62143
120 | 1.2429 | MAXIMO ELUs | Combination | Min | -2173.642 | -134.414 | -0.275 | -0.0184 | -10.2571 | -68.4476 | 120-1 | 1.2429
120 | 0 | MAXIMO CARACT ELSs | Combination | Max | -957.587 | -55.616 | 10.191 | 0.0001988 | 5.1657 | -102.3056 | 120-1 | 0
120 | 0.62143 | MAXIMO CARACT ELSs | Combination | Max | -957.546 | -54.903 | 10.191 | 0.0001988 | -0.8125 | -66.6211 | 120-1 | 0.62143
120 | 1.2429 | MAXIMO CARACT ELSs | Combination | Max | -957.505 | -54.19 | 10.191 | 0.0001988 | -0.9003 | -30.1691 | 120-1 | 1.2429
120 | 0 | MAXIMO CARACT ELSs | Combination | Min | -1605.6 | -100.474 | 0.064 | -0.0134 | -0.821 | -174.1424 | 120-1 | 0
120 | 0.62143 | MAXIMO CARACT ELSs | Combination | Min | -1605.559 | -99.761 | 0.064 | -0.0134 | -1.3908 | -112.1252 | 120-1 | 0.62143
120 | 1.2429 | MAXIMO CARACT ELSs | Combination | Min | -1605.518 | -99.048 | 0.064 | -0.0134 | -7.5001 | -50.551 | 120-1 | 1.2429
120 | 0 | MAXIMO QP ELSs | Combination | Max | -1023.552 | -59.638 | 2.474 | -0.0028 | 0.6484 | -106.2974 | 120-1 | 0
120 | 0.62143 | MAXIMO QP ELSs | Combination | Max | -1023.511 | -58.925 | 2.474 | -0.0028 | -0.8751 | -69.293 | 120-1 | 0.62143
120 | 1.2429 | MAXIMO QP ELSs | Combination | Max | -1023.47 | -58.212 | 2.474 | -0.0028 | -2.1366 | -32.7318 | 120-1 | 1.2429
120 | 0 | MAXIMO QP ELSs | Combination | Min | -1053.462 | -65.031 | 1.975 | -0.0032 | 0.3146 | -115.3712 | 120-1 | 0
120 | 0.62143 | MAXIMO QP ELSs | Combination | Min | -1053.421 | -64.318 | 1.975 | -0.0032 | -0.9255 | -75.3461 | 120-1 | 0.62143
120 | 1.2429 | MAXIMO QP ELSs | Combination | Min | -1053.381 | -63.605 | 1.975 | -0.0032 | -2.4267 | -35.7641 | 120-1 | 1.2429
120 | 0 | MAXIMO ELS COMB FREC | Combination | Max | -1013.01 | -60.703 | 5.967 | -0.0038 | 2.8813 | -105.583 | 120-1 | 0
120 | 0.62143 | MAXIMO ELS COMB FREC | Combination | Max | -1012.969 | -59.99 | 5.967 | -0.0038 | -0.8142 | -67.917 | 120-1 | 0.62143
120 | 1.2429 | MAXIMO ELS COMB FREC | Combination | Max | -1012.928 | -59.277 | 5.967 | -0.0038 | -2.4701 | -30.694 | 120-1 | 1.2429
120 | 0 | MAXIMO ELS COMB FREC | Combination | Min | -1147.104 | -72.403 | 2.371 | -0.008 | 0.4732 | -125.3178 | 120-1 | 0
120 | 0.62143 | MAXIMO ELS COMB FREC | Combination | Min | -1147.063 | -71.69 | 2.371 | -0.008 | -1.0154 | -80.7115 | 120-1 | 0.62143
120 | 1.2429 | MAXIMO ELS COMB FREC | Combination | Min | -1147.022 | -70.977 | 2.371 | -0.008 | -4.5386 | -36.5482 | 120-1 | 1.2429
121 | 0 | MAXIMO ELUs | Combination | Max | -924.01 | -30.247 | 10.992 | 0.0061 | 4.7752 | -89.0399 | 121-1 | 0
121 | 0.62143 | MAXIMO ELUs | Combination | Max | -923.955 | -29.284 | 10.992 | 0.0061 | -1.465 | -69.5439 | 121-1 | 0.62143
121 | 1.2429 | MAXIMO ELUs | Combination | Max | -923.899 | -28.322 | 10.992 | 0.0061 | 1.6354 | -50.6461 | 121-1 | 1.2429
121 | 0 | MAXIMO ELUs | Combination | Min | -1454.783 | -58.8 | -6.923 | -0.0208 | -7.2619 | -159.9478 | 121-1 | 0
121 | 0.62143 | MAXIMO ELUs | Combination | Min | -1454.728 | -57.837 | -6.923 | -0.0208 | -3.0067 | -123.8677 | 121-1 | 0.62143
121 | 1.2429 | MAXIMO ELUs | Combination | Min | -1454.672 | -56.875 | -6.923 | -0.0208 | -8.8862 | -88.3858 | 121-1 | 1.2429
121 | 0 | MAXIMO CARACT ELSs | Combination | Max | -686.424 | -22.608 | 8.079 | 0.0044 | 3.4972 | -66.8099 | 121-1 | 0
121 | 0.62143 | MAXIMO CARACT ELSs | Combination | Max | -686.383 | -21.895 | 8.079 | 0.0044 | -1.0878 | -52.3756 | 121-1 | 0.62143
121 | 1.2429 | MAXIMO CARACT ELSs | Combination | Max | -686.342 | -21.182 | 8.079 | 0.0044 | 1.1664 | -38.1838 | 121-1 | 1.2429
121 | 0 | MAXIMO CARACT ELSs | Combination | Min | -1075.722 | -43.177 | -5.041 | -0.0153 | -5.3166 | -117.6446 | 121-1 | 0
121 | 0.62143 | MAXIMO CARACT ELSs | Combination | Min | -1075.681 | -42.465 | -5.041 | -0.0153 | -2.2169 | -91.1433 | 121-1 | 0.62143
121 | 1.2429 | MAXIMO CARACT ELSs | Combination | Min | -1075.64 | -41.752 | -5.041 | -0.0153 | -6.5436 | -65.085 | 121-1 | 1.2429
121 | 0 | MAXIMO QP ELSs | Combination | Max | -720.195 | -25.185 | -2.207 | 0.0026 | -2.7289 | -71.7579 | 121-1 | 0
121 | 0.62143 | MAXIMO QP ELSs | Combination | Max | -720.154 | -24.472 | -2.207 | 0.0026 | -1.3465 | -56.2528 | 121-1 | 0.62143
121 | 1.2429 | MAXIMO QP ELSs | Combination | Max | -720.113 | -23.759 | -2.207 | 0.0026 | 0.345 | -41.1907 | 121-1 | 1.2429
121 | 0 | MAXIMO QP ELSs | Combination | Min | -749.2 | -29.542 | -2.86 | 0.0022 | -3.2092 | -82.77 | 121-1 | 0
121 | 0.62143 | MAXIMO QP ELSs | Combination | Min | -749.159 | -28.829 | -2.86 | 0.0022 | -1.4433 | -64.7096 | 121-1 | 0.62143
121 | 1.2429 | MAXIMO QP ELSs | Combination | Min | -749.118 | -28.116 | -2.86 | 0.0022 | 0.0076 | -47.0922 | 121-1 | 1.2429
121 | 0 | MAXIMO ELS COMB FREC | Combination | Max | -689.099 | -22.874 | 4.986 | 0.0036 | 1.996 | -67.7394 | 121-1 | 0
121 | 0.62143 | MAXIMO ELS COMB FREC | Combination | Max | -689.058 | -22.161 | 4.986 | 0.0036 | -1.0911 | -53.67 | 121-1 | 0.62143
121 | 1.2429 | MAXIMO ELS COMB FREC | Combination | Max | -689.017 | -21.448 | 4.986 | 0.0036 | 1.155 | -40.0438 | 121-1 | 1.2429
121 | 0 | MAXIMO ELS COMB FREC | Combination | Min | -771.518 | -30.046 | -4.471 | -0.0099 | -4.4014 | -83.9619 | 121-1 | 0
121 | 0.62143 | MAXIMO ELS COMB FREC | Combination | Min | -771.477 | -29.333 | -4.471 | -0.0099 | -1.6344 | -65.5885 | 121-1 | 0.62143
121 | 1.2429 | MAXIMO ELS COMB FREC | Combination | Min | -771.436 | -28.62 | -4.471 | -0.0099 | -4.2004 | -47.6582 | 121-1 | 1.2429
122 | 0 | MAXIMO ELUs | Combination | Max | -523.914 | -39.182 | 20.562 | -0.0363 | 5.5411 | -123.5206 | 122-1 | 0
122 | 0.62143 | MAXIMO ELUs | Combination | Max | -523.859 | -38.22 | 20.562 | -0.0363 | -4.1247 | -98.8851 | 122-1 | 0.62143
122 | 1.2429 | MAXIMO ELUs | Combination | Max | -523.803 | -37.257 | 20.562 | -0.0363 | -7.3313 | -74.8438 | 122-1 | 1.2429
122 | 0 | MAXIMO ELUs | Combination | Min | -1050.553 | -95.72 | 0.759 | -0.0997 | -6.8789 | -251.3431 | 122-1 | 0
122 | 0.62143 | MAXIMO ELUs | Combination | Min | -1050.498 | -94.757 | 0.759 | -0.0997 | -9.2171 | -192.3356 | 122-1 | 0.62143
122 | 1.2429 | MAXIMO ELUs | Combination | Min | -1050.443 | -93.795 | 0.759 | -0.0997 | -21.1581 | -133.9286 | 122-1 | 1.2429
122 | 0 | MAXIMO CARACT ELSs | Combination | Max | -389.617 | -29.276 | 15.149 | -0.0277 | 3.9897 | -92.5763 | 122-1 | 0
122 | 0.62143 | MAXIMO CARACT ELSs | Combination | Max | -389.576 | -28.563 | 15.149 | -0.0277 | -3.1615 | -74.0885 | 122-1 | 0.62143
122 | 1.2429 | MAXIMO CARACT ELSs | Combination | Max | -389.535 | -27.851 | 15.149 | -0.0277 | -5.5579 | -56.0411 | 122-1 | 1.2429
122 | 0 | MAXIMO CARACT ELSs | Combination | Min | -776.999 | -70.558 | 0.732 | -0.0734 | -4.9614 | -185.3661 | 122-1 | 0
122 | 0.62143 | MAXIMO CARACT ELSs | Combination | Min | -776.958 | -69.845 | 0.732 | -0.0734 | -6.7985 | -141.8584 | 122-1 | 0.62143
122 | 1.2429 | MAXIMO CARACT ELSs | Combination | Min | -776.917 | -69.132 | 0.732 | -0.0734 | -15.6005 | -98.7954 | 122-1 | 1.2429
122 | 0 | MAXIMO QP ELSs | Combination | Max | -458.356 | -31.678 | 4.318 | -0.0311 | -1.348 | -97.4344 | 122-1 | 0
122 | 0.62143 | MAXIMO QP ELSs | Combination | Max | -458.315 | -30.965 | 4.318 | -0.0311 | -4.03 | -77.8698 | 122-1 | 0.62143
122 | 1.2429 | MAXIMO QP ELSs | Combination | Max | -458.274 | -30.252 | 4.318 | -0.0311 | -6.1307 | -58.7469 | 122-1 | 1.2429
122 | 0 | MAXIMO QP ELSs | Combination | Min | -477.613 | -36.163 | 2.893 | -0.0355 | -2.5353 | -108.3973 | 122-1 | 0
122 | 0.62143 | MAXIMO QP ELSs | Combination | Min | -477.572 | -35.45 | 2.893 | -0.0355 | -4.3342 | -86.244 | 122-1 | 0.62143
122 | 1.2429 | MAXIMO QP ELSs | Combination | Min | -477.531 | -34.737 | 2.893 | -0.0355 | -6.7144 | -64.5351 | 122-1 | 1.2429
122 | 0 | MAXIMO ELS COMB FREC | Combination | Max | -391.963 | -29.767 | 9.782 | -0.0335 | 1.6984 | -96.4116 | 122-1 | 0
122 | 0.62143 | MAXIMO ELS COMB FREC | Combination | Max | -391.922 | -29.054 | 9.782 | -0.0335 | -4.3791 | -78.0309 | 122-1 | 0.62143
122 | 1.2429 | MAXIMO ELS COMB FREC | Combination | Max | -391.881 | -28.341 | 9.782 | -0.0335 | -5.6526 | -60.0919 | 122-1 | 1.2429
122 | 0 | MAXIMO ELS COMB FREC | Combination | Min | -565.68 | -50.949 | 0.91 | -0.0504 | -4.5219 | -136.5506 | 122-1 | 0
122 | 0.62143 | MAXIMO ELS COMB FREC | Combination | Min | -565.639 | -50.236 | 0.91 | -0.0504 | -5.0884 | -105.2092 | 122-1 | 0.62143
122 | 1.2429 | MAXIMO ELS COMB FREC | Combination | Min | -565.598 | -49.523 | 0.91 | -0.0504 | -10.4591 | -74.3122 | 122-1 | 1.2429
123 | 0 | MAXIMO ELUs | Combination | Max | -916.373 | 181.954 | 4.039 | 0.0073 | 4.151 | 17.9693 | 123-1 | 0
123 | 0.99494 | MAXIMO ELUs | Combination | Max | -916.355 | 183.782 | 4.039 | 0.0073 | 0.4407 | -116.0177 | 123-1 | 0.99494
123 | 1.9899 | MAXIMO ELUs | Combination | Max | -916.336 | 185.61 | 4.039 | 0.0073 | 2.5791 | -229.9898 | 123-1 | 1.9899
123 | 0 | MAXIMO ELUs | Combination | Min | -1596.801 | 99.442 | -2.212 | -0.0097 | -1.8561 | -78.7077 | 123-1 | 0
123 | 0.99494 | MAXIMO ELUs | Combination | Min | -1596.782 | 101.27 | -2.212 | -0.0097 | 0.0974 | -209.0547 | 123-1 | 0.99494
123 | 1.9899 | MAXIMO ELUs | Combination | Min | -1596.764 | 103.098 | -2.212 | -0.0097 | -3.8869 | -366.7786 | 123-1 | 1.9899
123 | 0 | MAXIMO CARACT ELSs | Combination | Max | -680.688 | 134.575 | 2.916 | 0.005 | 3.0025 | 12.7815 | 123-1 | 0
123 | 0.99494 | MAXIMO CARACT ELSs | Combination | Max | -680.675 | 135.929 | 2.916 | 0.005 | 0.3217 | -86.4236 | 123-1 | 0.99494
123 | 1.9899 | MAXIMO CARACT ELSs | Combination | Max | -680.661 | 137.284 | 2.916 | 0.005 | 1.8161 | -171.5119 | 123-1 | 1.9899
123 | 0 | MAXIMO CARACT ELSs | Combination | Min | -1178.214 | 74.244 | -1.502 | -0.007 | -1.2334 | -57.8755 | 123-1 | 0
123 | 0.99494 | MAXIMO CARACT ELSs | Combination | Min | -1178.2 | 75.598 | -1.502 | -0.007 | 0.0727 | -154.4078 | 123-1 | 0.99494
123 | 1.9899 | MAXIMO CARACT ELSs | Combination | Min | -1178.186 | 76.952 | -1.502 | -0.007 | -2.8008 | -271.2193 | 123-1 | 1.9899
123 | 0 | MAXIMO QP ELSs | Combination | Max | -749.954 | 79.978 | -0.117 | 0.0011 | 0.0635 | -17.0107 | 123-1 | 0
123 | 0.99494 | MAXIMO QP ELSs | Combination | Max | -749.94 | 81.332 | -0.117 | 0.0011 | 0.1812 | -97.1081 | 123-1 | 0.99494
123 | 1.9899 | MAXIMO QP ELSs | Combination | Max | -749.926 | 82.686 | -0.117 | 0.0011 | 0.3858 | -178.5528 | 123-1 | 1.9899
123 | 0 | MAXIMO QP ELSs | Combination | Min | -798.666 | 79.492 | -0.213 | 0.0007972 | -0.0377 | -24.1778 | 123-1 | 0
123 | 0.99494 | MAXIMO QP ELSs | Combination | Min | -798.652 | 80.847 | -0.213 | 0.0007972 | 0.173 | -104.099 | 123-1 | 0.99494
123 | 1.9899 | MAXIMO QP ELSs | Combination | Min | -798.638 | 82.201 | -0.213 | 0.0007972 | 0.2966 | -185.3676 | 123-1 | 1.9899
123 | 0 | MAXIMO ELS COMB FREC | Combination | Max | -684.205 | 98.827 | 1.915 | 0.001 | 1.9807 | 11.4372 | 123-1 | 0
123 | 0.99494 | MAXIMO ELS COMB FREC | Combination | Max | -684.191 | 100.181 | 1.915 | 0.001 | 0.1797 | -87.2735 | 123-1 | 0.99494
123 | 1.9899 | MAXIMO ELS COMB FREC | Combination | Max | -684.177 | 101.536 | 1.915 | 0.001 | 0.364 | -184.795 | 123-1 | 1.9899
123 | 0 | MAXIMO ELS COMB FREC | Combination | Min | -771.208 | 89.601 | -0.192 | -0.0044 | -0.0188 | -10.3222 | 123-1 | 0
123 | 0.99494 | MAXIMO ELS COMB FREC | Combination | Min | -771.194 | 90.955 | -0.192 | -0.0044 | 0.0687 | -100.2923 | 123-1 | 0.99494
123 | 1.9899 | MAXIMO ELS COMB FREC | Combination | Min | -771.181 | 92.309 | -0.192 | -0.0044 | -1.8293 | -194.4279 | 123-1 | 1.9899
124 | 0 | MAXIMO ELUs | Combination | Max | -356.262 | 84.842 | 0.872 | 0.012 | 0.9495 | 45.354 | 124-1 | 0
124 | 0.99861 | MAXIMO ELUs | Combination | Max | -356.244 | 86.677 | 0.872 | 0.012 | 0.1298 | -13.6139 | 124-1 | 0.99861
124 | 1.9972 | MAXIMO ELUs | Combination | Max | -356.225 | 88.512 | 0.872 | 0.012 | 3.9453 | -68.495 | 124-1 | 1.9972
124 | 0 | MAXIMO ELUs | Combination | Min | -1044.729 | 43.255 | -3.896 | -0.0023 | -3.8355 | -57.3358 | 124-1 | 0
124 | 0.99861 | MAXIMO ELUs | Combination | Min | -1044.711 | 45.09 | -3.896 | -0.0023 | -0.0323 | -120.8764 | 124-1 | 0.99861
124 | 1.9972 | MAXIMO ELUs | Combination | Min | -1044.692 | 46.925 | -3.896 | -0.0023 | -0.7918 | -186.2494 | 124-1 | 1.9972
124 | 0 | MAXIMO CARACT ELSs | Combination | Max | -266.986 | 62.683 | 0.523 | 0.0087 | 0.578 | 31.6985 | 124-1 | 0
124 | 0.99861 | MAXIMO CARACT ELSs | Combination | Max | -266.972 | 64.042 | 0.523 | 0.0087 | 0.0945 | -11.9648 | 124-1 | 0.99861
124 | 1.9972 | MAXIMO CARACT ELSs | Combination | Max | -266.958 | 65.401 | 0.523 | 0.0087 | 2.8434 | -52.6009 | 124-1 | 1.9972
124 | 0 | MAXIMO CARACT ELSs | Combination | Min | -767.285 | 32.348 | -2.805 | -0.0014 | -2.7587 | -41.4609 | 124-1 | 0
124 | 0.99861 | MAXIMO CARACT ELSs | Combination | Min | -767.271 | 33.707 | -2.805 | -0.0014 | -0.021 | -88.5033 | 124-1 | 0.99861
124 | 1.9972 | MAXIMO CARACT ELSs | Combination | Min | -767.258 | 35.066 | -2.805 | -0.0014 | -0.4667 | -136.9029 | 124-1 | 1.9972
124 | 0 | MAXIMO QP ELSs | Combination | Max | -392.639 | 35.567 | -0.574 | 0.0019 | -0.5377 | 5.1595 | 124-1 | 0
124 | 0.99861 | MAXIMO QP ELSs | Combination | Max | -392.625 | 36.926 | -0.574 | 0.0019 | 0.043 | -30.7093 | 124-1 | 0.99861
124 | 1.9972 | MAXIMO QP ELSs | Combination | Max | -392.612 | 38.285 | -0.574 | 0.0019 | 0.6251 | -67.9354 | 124-1 | 1.9972
124 | 0 | MAXIMO QP ELSs | Combination | Min | -465.214 | 34.973 | -0.588 | 0.0019 | -0.5703 | -16.6439 | 124-1 | 0
124 | 0.99861 | MAXIMO QP ELSs | Combination | Min | -465.2 | 36.332 | -0.588 | 0.0019 | 0.0089 | -52.574 | 124-1 | 0.99861
124 | 1.9972 | MAXIMO QP ELSs | Combination | Min | -465.186 | 37.691 | -0.588 | 0.0019 | 0.5868 | -89.8614 | 124-1 | 1.9972
124 | 0 | MAXIMO ELS COMB FREC | Combination | Max | -273.466 | 43.268 | -0.071 | 0.0041 | -0.0129 | 28.401 | 124-1 | 0
124 | 0.99861 | MAXIMO ELS COMB FREC | Combination | Max | -273.453 | 44.627 | -0.071 | 0.0041 | 0.0652 | -15.1609 | 124-1 | 0.99861
124 | 1.9972 | MAXIMO ELS COMB FREC | Combination | Max | -273.439 | 45.987 | -0.071 | 0.0041 | 1.3109 | -55.6694 | 124-1 | 1.9972
124 | 0 | MAXIMO ELS COMB FREC | Combination | Min | -405.199 | 35.588 | -1.266 | 0.0005308 | -1.2389 | -8.0973 | 124-1 | 0
124 | 0.99861 | MAXIMO ELS COMB FREC | Combination | Min | -405.186 | 36.947 | -1.266 | 0.0005308 | -0.0123 | -44.642 | 124-1 | 0.99861
124 | 1.9972 | MAXIMO ELS COMB FREC | Combination | Min | -405.172 | 38.307 | -1.266 | 0.0005308 | 0.1065 | -82.544 | 124-1 | 1.9972
125 | 0 | MAXIMO ELUs | Combination | Max | -315.832 | -35.036 | 0.155 | 0.0341 | 0.2358 | -111.274 | 125-1 | 0
125 | 0.99061 | MAXIMO ELUs | Combination | Max | -315.896 | -33.217 | 0.155 | 0.0341 | 0.1544 | -43.0289 | 125-1 | 0.99061
125 | 1.9812 | MAXIMO ELUs | Combination | Max | -315.96 | -31.398 | 0.155 | 0.0341 | 9.7949 | 40.7685 | 125-1 | 1.9812
125 | 0 | MAXIMO ELUs | Combination | Min | -950.552 | -115.527 | -10.338 | -0.0009394 | -10.6864 | -197.8321 | 125-1 | 0
125 | 0.99061 | MAXIMO ELUs | Combination | Min | -950.615 | -113.708 | -10.338 | -0.0009394 | -0.4673 | -139.0236 | 125-1 | 0.99061
125 | 1.9812 | MAXIMO ELUs | Combination | Min | -950.679 | -111.889 | -10.338 | -0.0009394 | -0.0711 | -103.1772 | 125-1 | 1.9812
125 | 0 | MAXIMO CARACT ELSs | Combination | Max | -235.771 | -26.491 | 0.04 | 0.0251 | 0.0964 | -83.5101 | 125-1 | 0
125 | 0.99061 | MAXIMO CARACT ELSs | Combination | Max | -235.818 | -25.143 | 0.04 | 0.0251 | 0.1044 | -32.4325 | 125-1 | 0.99061
125 | 1.9812 | MAXIMO CARACT ELSs | Combination | Max | -235.865 | -23.796 | 0.04 | 0.0251 | 7.2186 | 29.6042 | 125-1 | 1.9812
125 | 0 | MAXIMO CARACT ELSs | Combination | Min | -700.326 | -85.329 | -7.618 | -0.0004362 | -7.8744 | -146.0296 | 125-1 | 0
125 | 0.99061 | MAXIMO CARACT ELSs | Combination | Min | -700.373 | -83.982 | -7.618 | -0.0004362 | -0.343 | -102.527 | 125-1 | 0.99061
125 | 1.9812 | MAXIMO CARACT ELSs | Combination | Min | -700.42 | -82.634 | -7.618 | -0.0004362 | 0.0162 | -75.9082 | 125-1 | 1.9812
125 | 0 | MAXIMO QP ELSs | Combination | Max | -413.851 | -30.832 | -0.54 | 0.0019 | -0.5413 | -89.3398 | 125-1 | 0
125 | 0.99061 | MAXIMO QP ELSs | Combination | Max | -413.899 | -29.485 | -0.54 | 0.0019 | 0.0593 | -58.7108 | 125-1 | 0.99061
125 | 1.9812 | MAXIMO QP ELSs | Combination | Max | -413.946 | -28.137 | -0.54 | 0.0019 | 0.8119 | -29.4108 | 125-1 | 1.9812
125 | 0 | MAXIMO QP ELSs | Combination | Min | -455.909 | -31.599 | -0.763 | 0.0018 | -0.7007 | -96.1871 | 125-1 | 0
125 | 0.99061 | MAXIMO QP ELSs | Combination | Min | -455.956 | -30.251 | -0.763 | 0.0018 | -0.0096 | -66.3061 | 125-1 | 0.99061
125 | 1.9812 | MAXIMO QP ELSs | Combination | Min | -456.004 | -28.904 | -0.763 | 0.0018 | 0.5295 | -37.7659 | 125-1 | 1.9812
125 | 0 | MAXIMO ELS COMB FREC | Combination | Max | -235.346 | -37.057 | -0.785 | 0.0177 | -0.801 | -92.089 | 125-1 | 0
125 | 0.99061 | MAXIMO ELS COMB FREC | Combination | Max | -235.393 | -35.71 | -0.785 | 0.0177 | 0.0417 | -33.0619 | 125-1 | 0.99061
125 | 1.9812 | MAXIMO ELS COMB FREC | Combination | Max | -235.44 | -34.362 | -0.785 | 0.0177 | 5.3163 | 28.3171 | 125-1 | 1.9812
125 | 0 | MAXIMO ELS COMB FREC | Combination | Min | -432.593 | -63.982 | -5.557 | 0.0026 | -5.6938 | -104.5672 | 125-1 | 0
125 | 0.99061 | MAXIMO ELS COMB FREC | Combination | Min | -432.64 | -62.634 | -5.557 | 0.0026 | -0.2617 | -62.8886 | 125-1 | 0.99061
125 | 1.9812 | MAXIMO ELS COMB FREC | Combination | Min | -432.687 | -61.287 | -5.557 | 0.0026 | 0.7539 | -28.1816 | 125-1 | 1.9812
126 | 0 | MAXIMO ELUs | Combination | Max | -82.337 | -4.307 | 0.028 | 0.0268 | 0.0276 | -8.5815 | 126-1 | 0
126 | 1.004 | MAXIMO ELUs | Combination | Max | -82.404 | -2.463 | 0.028 | 0.0268 | 0.3168 | 14.1932 | 126-1 | 1.004
126 | 2.0081 | MAXIMO ELUs | Combination | Max | -82.47 | -0.619 | 0.028 | 0.0268 | 7.302 | 37.6048 | 126-1 | 2.0081
126 | 0 | MAXIMO ELUs | Combination | Min | -984.413 | -41.845 | -7.068 | 0.000345 | -6.8919 | -136.8357 | 126-1 | 0
126 | 1.004 | MAXIMO ELUs | Combination | Min | -984.48 | -40.001 | -7.068 | 0.000345 | -0.3201 | -130.1707 | 126-1 | 1.004
126 | 2.0081 | MAXIMO ELUs | Combination | Min | -984.546 | -38.157 | -7.068 | 0.000345 | -0.0278 | -125.3569 | 126-1 | 2.0081
126 | 0 | MAXIMO CARACT ELSs | Combination | Max | -65.058 | -3.395 | -0.041 | 0.0197 | -0.0393 | -8.509 | 126-1 | 0
126 | 1.004 | MAXIMO CARACT ELSs | Combination | Max | -65.107 | -2.029 | -0.041 | 0.0197 | 0.2268 | 8.4664 | 126-1 | 1.004
126 | 2.0081 | MAXIMO CARACT ELSs | Combination | Max | -65.157 | -0.663 | -0.041 | 0.0197 | 5.3711 | 25.9136 | 126-1 | 2.0081
126 | 0 | MAXIMO CARACT ELSs | Combination | Min | -720.942 | -30.782 | -5.199 | 0.0004825 | -5.0686 | -100.214 | 126-1 | 0
126 | 1.004 | MAXIMO CARACT ELSs | Combination | Min | -720.992 | -29.417 | -5.199 | 0.0004825 | -0.2118 | -95.3135 | 126-1 | 1.004
126 | 2.0081 | MAXIMO CARACT ELSs | Combination | Min | -721.041 | -28.051 | -5.199 | 0.0004825 | 0.0423 | -91.7843 | 126-1 | 2.0081
126 | 0 | MAXIMO QP ELSs | Combination | Max | -351.363 | -6.293 | -0.533 | 0.0026 | -0.5462 | -39.7319 | 126-1 | 0
126 | 1.004 | MAXIMO QP ELSs | Combination | Max | -351.413 | -4.928 | -0.533 | 0.0026 | 0.0746 | -34.0464 | 126-1 | 1.004
126 | 2.0081 | MAXIMO QP ELSs | Combination | Max | -351.462 | -3.562 | -0.533 | 0.0026 | 0.6959 | -29.7323 | 126-1 | 2.0081
126 | 0 | MAXIMO QP ELSs | Combination | Min | -443.764 | -7.458 | -0.619 | 0.0024 | -0.6339 | -64.4684 | 126-1 | 0
126 | 1.004 | MAXIMO QP ELSs | Combination | Min | -443.813 | -6.092 | -0.619 | 0.0024 | -0.0981 | -57.7192 | 126-1 | 1.004
126 | 2.0081 | MAXIMO QP ELSs | Combination | Min | -443.862 | -4.726 | -0.619 | 0.0024 | 0.4372 | -52.3413 | 126-1 | 2.0081
126 | 0 | MAXIMO ELS COMB FREC | Combination | Max | -70.338 | -9.641 | -0.694 | 0.0136 | -0.7032 | -11.5002 | 126-1 | 0
126 | 1.004 | MAXIMO ELS COMB FREC | Combination | Max | -70.387 | -8.275 | -0.694 | 0.0136 | 0.1756 | 5.3131 | 126-1 | 1.004
126 | 2.0081 | MAXIMO ELS COMB FREC | Combination | Max | -70.436 | -6.909 | -0.694 | 0.0136 | 3.7538 | 22.6392 | 126-1 | 2.0081
126 | 0 | MAXIMO ELS COMB FREC | Combination | Min | -396.038 | -22.163 | -3.577 | 0.003 | -3.5161 | -61.0966 | 126-1 | 0
126 | 1.004 | MAXIMO ELS COMB FREC | Combination | Min | -396.087 | -20.797 | -3.577 | 0.003 | -0.0938 | -50.9865 | 126-1 | 1.004
126 | 2.0081 | MAXIMO ELS COMB FREC | Combination | Min | -396.137 | -19.431 | -3.577 | 0.003 | 0.6027 | -42.2478 | 126-1 | 2.0081
127 | 0 | MAXIMO ELUs | Combination | Max | -530.151 | 141.586 | 8.546 | 0.0049 | 8.1207 | 20.7452 | 127-1 | 0
127 | 0.99494 | MAXIMO ELUs | Combination | Max | -530.132 | 143.414 | 8.546 | 0.0049 | 0.2016 | -80.2042 | 127-1 | 0.99494
127 | 1.9899 | MAXIMO ELUs | Combination | Max | -530.114 | 145.242 | 8.546 | 0.0049 | 1.4151 | -182.3784 | 127-1 | 1.9899
127 | 0 | MAXIMO ELUs | Combination | Min | -1335.132 | 59.797 | -1.297 | -0.0276 | -1.1739 | -130.5147 | 127-1 | 0
127 | 0.99494 | MAXIMO ELUs | Combination | Min | -1335.113 | 61.625 | -1.297 | -0.0276 | -0.531 | -208.6566 | 127-1 | 0.99494
127 | 1.9899 | MAXIMO ELUs | Combination | Min | -1335.095 | 63.453 | -1.297 | -0.0276 | -8.8843 | -293.9913 | 127-1 | 1.9899
127 | 0 | MAXIMO CARACT ELSs | Combination | Max | -394.697 | 104.655 | 6.293 | 0.0034 | 5.9811 | 14.6695 | 127-1 | 0
127 | 0.99494 | MAXIMO CARACT ELSs | Combination | Max | -394.683 | 106.01 | 6.293 | 0.0034 | 0.1373 | -60.0396 | 127-1 | 0.99494
127 | 1.9899 | MAXIMO CARACT ELSs | Combination | Max | -394.67 | 107.364 | 6.293 | 0.0034 | 1.0003 | -135.6561 | 127-1 | 1.9899
127 | 0 | MAXIMO CARACT ELSs | Combination | Min | -984.188 | 44.833 | -0.915 | -0.0203 | -0.8269 | -95.8657 | 127-1 | 0
127 | 0.99494 | MAXIMO CARACT ELSs | Combination | Min | -984.174 | 46.187 | -0.915 | -0.0203 | -0.3799 | -153.7862 | 127-1 | 0.99494
127 | 1.9899 | MAXIMO CARACT ELSs | Combination | Min | -984.16 | 47.542 | -0.915 | -0.0203 | -6.542 | -217.0348 | 127-1 | 1.9899
127 | 0 | MAXIMO QP ELSs | Combination | Max | -601.862 | 50.22 | 0.041 | 0.0007021 | 0.1238 | -40.9843 | 127-1 | 0
127 | 0.99494 | MAXIMO QP ELSs | Combination | Max | -601.848 | 51.575 | 0.041 | 0.0007021 | 0.0831 | -91.6043 | 127-1 | 0.99494
127 | 1.9899 | MAXIMO QP ELSs | Combination | Max | -601.835 | 52.929 | 0.041 | 0.0007021 | 0.2138 | -143.5717 | 127-1 | 1.9899
127 | 0 | MAXIMO QP ELSs | Combination | Min | -652.797 | 49.383 | -0.285 | 0.0003677 | -0.3555 | -52.3031 | 127-1 | 0
127 | 0.99494 | MAXIMO QP ELSs | Combination | Min | -652.783 | 50.737 | -0.285 | 0.0003677 | -0.0718 | -102.1293 | 127-1 | 0.99494
127 | 1.9899 | MAXIMO QP ELSs | Combination | Min | -652.769 | 52.092 | -0.285 | 0.0003677 | 0.0404 | -153.3029 | 127-1 | 1.9899
127 | 0 | MAXIMO ELS COMB FREC | Combination | Max | -398.257 | 76.716 | 4.729 | 0.0005738 | 4.5528 | 13.1945 | 127-1 | 0
127 | 0.99494 | MAXIMO ELS COMB FREC | Combination | Max | -398.243 | 78.07 | 4.729 | 0.0005738 | 0.0814 | -61.1528 | 127-1 | 0.99494
127 | 1.9899 | MAXIMO ELS COMB FREC | Combination | Max | -398.229 | 79.424 | 4.729 | 0.0005738 | 0.1402 | -136.4074 | 127-1 | 1.9899
127 | 0 | MAXIMO ELS COMB FREC | Combination | Min | -615.117 | 57.042 | -0.213 | -0.0149 | -0.2853 | -39.0323 | 127-1 | 0
127 | 0.99494 | MAXIMO ELS COMB FREC | Combination | Min | -615.103 | 58.396 | -0.213 | -0.0149 | -0.3068 | -96.4785 | 127-1 | 0.99494
127 | 1.9899 | MAXIMO ELS COMB FREC | Combination | Min | -615.089 | 59.75 | -0.213 | -0.0149 | -4.8589 | -155.2721 | 127-1 | 1.9899
128 | 0 | MAXIMO ELUs | Combination | Max | -157.623 | 83.802 | 4.333 | 0.0023 | 4.6692 | 61.4214 | 128-1 | 0
128 | 0.99861 | MAXIMO ELUs | Combination | Max | -157.605 | 85.637 | 4.333 | 0.0023 | 0.573 | 2.8091 | 128-1 | 0.99861
128 | 1.9972 | MAXIMO ELUs | Combination | Max | -157.586 | 87.472 | 4.333 | 0.0023 | 0.6597 | -43.5713 | 128-1 | 1.9972
128 | 0 | MAXIMO ELUs | Combination | Min | -1113.238 | 34.18 | -0.549 | -0.0147 | -0.436 | -96.2095 | 128-1 | 0
128 | 0.99861 | MAXIMO ELUs | Combination | Min | -1113.219 | 36.015 | -0.549 | -0.0147 | -0.0757 | -148.4785 | 128-1 | 0.99861
128 | 1.9972 | MAXIMO ELUs | Combination | Min | -1113.201 | 37.85 | -0.549 | -0.0147 | -3.9848 | -202.5798 | 128-1 | 1.9972
128 | 0 | MAXIMO CARACT ELSs | Combination | Max | -120.456 | 61.865 | 3.175 | 0.0015 | 3.4229 | 43.4464 | 128-1 | 0
128 | 0.99861 | MAXIMO CARACT ELSs | Combination | Max | -120.443 | 63.224 | 3.175 | 0.0015 | 0.4065 | 0.0356 | 128-1 | 0.99861
128 | 1.9972 | MAXIMO CARACT ELSs | Combination | Max | -120.429 | 64.583 | 3.175 | 0.0015 | 0.4298 | -34.3145 | 128-1 | 1.9972
128 | 0 | MAXIMO CARACT ELSs | Combination | Min | -815.867 | 25.665 | -0.346 | -0.0108 | -0.2603 | -70.164 | 128-1 | 0
128 | 0.99861 | MAXIMO CARACT ELSs | Combination | Min | -815.853 | 27.024 | -0.346 | -0.0108 | -0.0402 | -108.8504 | 128-1 | 0.99861
128 | 1.9972 | MAXIMO CARACT ELSs | Combination | Min | -815.84 | 28.383 | -0.346 | -0.0108 | -2.9182 | -148.8942 | 128-1 | 1.9972
128 | 0 | MAXIMO QP ELSs | Combination | Max | -412.28 | 29.318 | 0.218 | -0.0003846 | 0.4547 | -13.7419 | 128-1 | 0
128 | 0.99861 | MAXIMO QP ELSs | Combination | Max | -412.266 | 30.678 | 0.218 | -0.0003846 | 0.2371 | -43.2048 | 128-1 | 0.99861
128 | 1.9972 | MAXIMO QP ELSs | Combination | Max | -412.252 | 32.037 | 0.218 | -0.0003846 | 0.021 | -74.025 | 128-1 | 1.9972
128 | 0 | MAXIMO QP ELSs | Combination | Min | -509.408 | 28.521 | 0.202 | -0.0007008 | 0.2338 | -37.3917 | 128-1 | 0
128 | 0.99861 | MAXIMO QP ELSs | Combination | Min | -509.395 | 29.88 | 0.202 | -0.0007008 | 0.0311 | -67.0458 | 128-1 | 0.99861
128 | 1.9972 | MAXIMO QP ELSs | Combination | Min | -509.381 | 31.24 | 0.202 | -0.0007008 | -0.1731 | -98.0572 | 128-1 | 1.9972
128 | 0 | MAXIMO ELS COMB FREC | Combination | Max | -127.136 | 42.579 | 2.216 | -0.0002433 | 2.52 | 38.6102 | 128-1 | 0
128 | 0.99861 | MAXIMO ELS COMB FREC | Combination | Max | -127.122 | 43.939 | 2.216 | -0.0002433 | 0.3093 | -3.2149 | 128-1 | 0.99861
128 | 1.9972 | MAXIMO ELS COMB FREC | Combination | Max | -127.108 | 45.298 | 2.216 | -0.0002433 | 0.0365 | -37.5491 | 128-1 | 1.9972
128 | 0 | MAXIMO ELS COMB FREC | Combination | Min | -452.872 | 28.571 | 0.173 | -0.0077 | 0.1901 | -29.2117 | 128-1 | 0
128 | 0.99861 | MAXIMO ELS COMB FREC | Combination | Min | -452.858 | 29.93 | 0.173 | -0.0077 | 0.017 | -58.9155 | 128-1 | 0.99861
128 | 1.9972 | MAXIMO ELS COMB FREC | Combination | Min | -452.844 | 31.29 | 0.173 | -0.0077 | -2.0982 | -89.9767 | 128-1 | 1.9972
129 | 0 | MAXIMO ELUs | Combination | Max | -318.562 | -58.722 | 0.102 | 0.0009797 | 0.1056 | -161.9278 | 129-1 | 0
129 | 0.99061 | MAXIMO ELUs | Combination | Max | -318.625 | -56.903 | 0.102 | 0.0009797 | 0.0058 | -78.3694 | 129-1 | 0.99061
129 | 1.9812 | MAXIMO ELUs | Combination | Max | -318.689 | -55.084 | 0.102 | 0.0009797 | 0.141 | 83.2033 | 129-1 | 1.9812
129 | 0 | MAXIMO ELUs | Combination | Min | -878.83 | -207.652 | -0.16 | -0.0002608 | -0.1753 | -338.5026 | 129-1 | 0
129 | 0.99061 | MAXIMO ELUs | Combination | Min | -878.894 | -205.832 | -0.16 | -0.0002608 | -0.0178 | -174.4668 | 129-1 | 0.99061
129 | 1.9812 | MAXIMO ELUs | Combination | Min | -878.957 | -204.013 | -0.16 | -0.0002608 | -0.0966 | -112.0909 | 129-1 | 1.9812
129 | 0 | MAXIMO CARACT ELSs | Combination | Max | -238.722 | -43.878 | 0.075 | 0.0007255 | 0.0777 | -120.9051 | 129-1 | 0
129 | 0.99061 | MAXIMO CARACT ELSs | Combination | Max | -238.769 | -42.531 | 0.075 | 0.0007255 | 0.0043 | -58.6126 | 129-1 | 0.99061
129 | 1.9812 | MAXIMO CARACT ELSs | Combination | Max | -238.816 | -41.183 | 0.075 | 0.0007255 | 0.1041 | 61.0435 | 129-1 | 1.9812
129 | 0 | MAXIMO CARACT ELSs | Combination | Min | -645.412 | -153.562 | -0.118 | -0.0001925 | -0.1295 | -250.0777 | 129-1 | 0
129 | 0.99061 | MAXIMO CARACT ELSs | Combination | Min | -645.46 | -152.215 | -0.118 | -0.0001925 | -0.0131 | -128.7574 | 129-1 | 0.99061
129 | 1.9812 | MAXIMO CARACT ELSs | Combination | Min | -645.507 | -150.867 | -0.118 | -0.0001925 | -0.0709 | -82.5284 | 129-1 | 1.9812
129 | 0 | MAXIMO QP ELSs | Combination | Max | -375.583 | -47.101 | 0.054 | -0.0001329 | 0.0559 | -125.5288 | 129-1 | 0
129 | 0.99061 | MAXIMO QP ELSs | Combination | Max | -375.631 | -45.754 | 0.054 | -0.0001329 | 0.0026 | -79.133 | 129-1 | 0.99061
129 | 1.9812 | MAXIMO QP ELSs | Combination | Max | -375.678 | -44.406 | 0.054 | -0.0001329 | -0.0445 | -34.0721 | 129-1 | 1.9812
129 | 0 | MAXIMO QP ELSs | Combination | Min | -438.002 | -47.524 | 0.048 | -0.00014 | 0.0496 | -132.9265 | 129-1 | 0
129 | 0.99061 | MAXIMO QP ELSs | Combination | Min | -438.05 | -46.176 | 0.048 | -0.00014 | 0.0022 | -86.9207 | 129-1 | 0.99061
129 | 1.9812 | MAXIMO QP ELSs | Combination | Min | -438.097 | -44.829 | 0.048 | -0.00014 | -0.0513 | -42.2499 | 129-1 | 1.9812
129 | 0 | MAXIMO ELS COMB FREC | Combination | Max | -237.901 | -54.505 | 0.055 | 0.0003142 | 0.0571 | -130.5109 | 129-1 | 0
129 | 0.99061 | MAXIMO ELS COMB FREC | Combination | Max | -237.948 | -53.157 | 0.055 | 0.0003142 | 0.0028 | -58.7661 | 129-1 | 0.99061
129 | 1.9812 | MAXIMO ELS COMB FREC | Combination | Max | -237.995 | -51.809 | 0.055 | 0.0003142 | 0.0627 | 53.43 | 129-1 | 1.9812
129 | 0 | MAXIMO ELS COMB FREC | Combination | Min | -423.747 | -115.295 | -0.066 | -0.0001115 | -0.0684 | -181.7923 | 129-1 | 0
129 | 0.99061 | MAXIMO ELS COMB FREC | Combination | Min | -423.794 | -113.948 | -0.066 | -0.0001115 | -0.0032 | -85.27 | 129-1 | 0.99061
129 | 1.9812 | MAXIMO ELS COMB FREC | Combination | Min | -423.841 | -112.6 | -0.066 | -0.0001115 | -0.0521 | -32.5646 | 129-1 | 1.9812
130 | 0 | MAXIMO ELUs | Combination | Max | 588.9 | -9.658 | 0.327 | 0.0005256 | 0.3284 | 86.212 | 130-1 | 0
130 | 1.004 | MAXIMO ELUs | Combination | Max | 588.834 | -7.815 | 0.327 | 0.0005256 | 0.009 | 143.7442 | 130-1 | 1.004
130 | 2.0081 | MAXIMO ELUs | Combination | Max | 588.767 | -5.971 | 0.327 | 0.0005256 | 0.1998 | 199.4255 | 130-1 | 2.0081
130 | 0 | MAXIMO ELUs | Combination | Min | -664.075 | -75.542 | -0.19 | -0.0021 | -0.1817 | -112.0686 | 130-1 | 0
130 | 1.004 | MAXIMO ELUs | Combination | Min | -664.142 | -73.699 | -0.19 | -0.0021 | -0.0008965 | -100.72 | 130-1 | 1.004
130 | 2.0081 | MAXIMO ELUs | Combination | Min | -664.208 | -71.855 | -0.19 | -0.0021 | -0.3284 | -91.223 | 130-1 | 2.0081
130 | 0 | MAXIMO CARACT ELSs | Combination | Max | 430.864 | -7.311 | 0.241 | 0.0003875 | 0.2422 | 61.4923 | 130-1 | 0
130 | 1.004 | MAXIMO CARACT ELSs | Combination | Max | 430.814 | -5.945 | 0.241 | 0.0003875 | 0.0066 | 104.205 | 130-1 | 1.004
130 | 2.0081 | MAXIMO CARACT ELSs | Combination | Max | 430.765 | -4.579 | 0.241 | 0.0003875 | 0.1465 | 145.5467 | 130-1 | 2.0081
130 | 0 | MAXIMO CARACT ELSs | Combination | Min | -481.373 | -55.742 | -0.139 | -0.0015 | -0.1332 | -81.7599 | 130-1 | 0
130 | 1.004 | MAXIMO CARACT ELSs | Combination | Min | -481.422 | -54.376 | -0.139 | -0.0015 | -0.0006055 | -73.3874 | 130-1 | 1.004
130 | 2.0081 | MAXIMO CARACT ELSs | Combination | Min | -481.471 | -53.01 | -0.139 | -0.0015 | -0.242 | -66.3864 | 130-1 | 2.0081
130 | 0 | MAXIMO QP ELSs | Combination | Max | -157.66 | -9.346 | 0.036 | -0.0003703 | 0.037 | -21.3594 | 130-1 | 0
130 | 1.004 | MAXIMO QP ELSs | Combination | Max | -157.709 | -7.98 | 0.036 | -0.0003703 | 0.0019 | -12.5046 | 130-1 | 1.004
130 | 2.0081 | MAXIMO QP ELSs | Combination | Max | -157.758 | -6.614 | 0.036 | -0.0003703 | -0.0143 | -5.0209 | 130-1 | 2.0081
130 | 0 | MAXIMO QP ELSs | Combination | Min | -276.86 | -10.631 | 0.016 | -0.0003955 | 0.018 | -48.5263 | 130-1 | 0
130 | 1.004 | MAXIMO QP ELSs | Combination | Min | -276.909 | -9.265 | 0.016 | -0.0003955 | 0.0009579 | -38.6959 | 130-1 | 1.004
130 | 2.0081 | MAXIMO QP ELSs | Combination | Min | -276.958 | -7.899 | 0.016 | -0.0003955 | -0.0351 | -30.237 | 130-1 | 2.0081
130 | 0 | MAXIMO ELS COMB FREC | Combination | Max | 361.686 | -13.039 | 0.184 | -0.0001236 | 0.1843 | 53.3818 | 130-1 | 0
130 | 1.004 | MAXIMO ELS COMB FREC | Combination | Max | 361.637 | -11.673 | 0.184 | -0.0001236 | 0.0043 | 86.1351 | 130-1 | 1.004
130 | 2.0081 | MAXIMO ELS COMB FREC | Combination | Max | 361.588 | -10.308 | 0.184 | -0.0001236 | 0.0495 | 117.5171 | 130-1 | 2.0081
130 | 0 | MAXIMO ELS COMB FREC | Combination | Min | -228.829 | -41.733 | -0.045 | -0.0012 | -0.0409 | -43.3784 | 130-1 | 0
130 | 1.004 | MAXIMO ELS COMB FREC | Combination | Min | -228.878 | -40.368 | -0.045 | -0.0012 | -0.0007294 | -29.8395 | 130-1 | 1.004
130 | 2.0081 | MAXIMO ELS COMB FREC | Combination | Min | -228.927 | -39.002 | -0.045 | -0.0012 | -0.1845 | -17.6721 | 130-1 | 2.0081
131 | 0 | MAXIMO ELUs | Combination | Max | -375.641 | 490.521 | 0.063 | 0.0011 | 0.0514 | 319.1729 | 131-1 | 0
131 | 0.99494 | MAXIMO ELUs | Combination | Max | -375.622 | 492.349 | 0.063 | 0.0011 | 0.0098 | -96.573 | 131-1 | 0.99494
131 | 1.9899 | MAXIMO ELUs | Combination | Max | -375.604 | 494.178 | 0.063 | 0.0011 | 0.2693 | -347.0106 | 131-1 | 1.9899
131 | 0 | MAXIMO ELUs | Combination | Min | -1190.928 | 181.825 | -0.267 | -0.0004726 | -0.2629 | -31.135 | 131-1 | 0
131 | 0.99494 | MAXIMO ELUs | Combination | Min | -1190.91 | 183.653 | -0.267 | -0.0004726 | -0.0225 | -277.5666 | 131-1 | 0.99494
131 | 1.9899 | MAXIMO ELUs | Combination | Min | -1190.891 | 185.481 | -0.267 | -0.0004726 | -0.074 | -700.1648 | 131-1 | 1.9899
131 | 0 | MAXIMO CARACT ELSs | Combination | Max | -282.121 | 362.834 | 0.046 | 0.0008358 | 0.0377 | 235.4057 | 131-1 | 0
131 | 0.99494 | MAXIMO CARACT ELSs | Combination | Max | -282.107 | 364.189 | 0.046 | 0.0008358 | 0.0072 | -72.5712 | 131-1 | 0.99494
131 | 1.9899 | MAXIMO CARACT ELSs | Combination | Max | -282.093 | 365.543 | 0.046 | 0.0008358 | 0.1988 | -258.8016 | 131-1 | 1.9899
131 | 0 | MAXIMO CARACT ELSs | Combination | Min | -877.487 | 135.789 | -0.197 | -0.0003489 | -0.1938 | -21.6816 | 131-1 | 0
131 | 0.99494 | MAXIMO CARACT ELSs | Combination | Min | -877.473 | 137.143 | -0.197 | -0.0003489 | -0.0166 | -203.976 | 131-1 | 0.99494
131 | 1.9899 | MAXIMO CARACT ELSs | Combination | Min | -877.46 | 138.497 | -0.197 | -0.0003489 | -0.0545 | -516.7628 | 131-1 | 1.9899
131 | 0 | MAXIMO QP ELSs | Combination | Max | -533.897 | 147.602 | 0.002664 | -3.356e-05 | -0.0016 | 25.6981 | 131-1 | 0
131 | 0.99494 | MAXIMO QP ELSs | Combination | Max | -533.884 | 148.956 | 0.002664 | -3.356e-05 | -0.0043 | -119.8359 | 131-1 | 0.99494
131 | 1.9899 | MAXIMO QP ELSs | Combination | Max | -533.87 | 150.31 | 0.002664 | -3.356e-05 | 0.0003067 | -266.7067 | 131-1 | 1.9899
131 | 0 | MAXIMO QP ELSs | Combination | Min | -598.022 | 145.587 | -0.005874 | -5.695e-05 | -0.0114 | 7.6982 | 131-1 | 0
131 | 0.99494 | MAXIMO QP ELSs | Combination | Min | -598.008 | 146.941 | -0.005874 | -5.695e-05 | -0.0055 | -139.8199 | 131-1 | 0.99494
131 | 1.9899 | MAXIMO QP ELSs | Combination | Min | -597.994 | 148.295 | -0.005874 | -5.695e-05 | -0.0069 | -288.6956 | 131-1 | 1.9899
131 | 0 | MAXIMO ELS COMB FREC | Combination | Max | -288.537 | 267.826 | 0.035 | -3.71e-05 | 0.028 | 184.5371 | 131-1 | 0
131 | 0.99494 | MAXIMO ELS COMB FREC | Combination | Max | -288.524 | 269.18 | 0.035 | -3.71e-05 | -0.0064 | -74.4043 | 131-1 | 0.99494
131 | 1.9899 | MAXIMO ELS COMB FREC | Combination | Max | -288.51 | 270.534 | 0.035 | -3.71e-05 | -0.0152 | -277.8845 | 131-1 | 1.9899
131 | 0 | MAXIMO ELS COMB FREC | Combination | Min | -576.3 | 161.438 | 0.004369 | -0.0002598 | -0.0065 | 28.0636 | 131-1 | 0
131 | 0.99494 | MAXIMO ELS COMB FREC | Combination | Min | -576.286 | 162.793 | 0.004369 | -0.0002598 | -0.0125 | -135.2261 | 131-1 | 0.99494
131 | 1.9899 | MAXIMO ELS COMB FREC | Combination | Min | -576.273 | 164.147 | 0.004369 | -0.0002598 | -0.0408 | -375.8521 | 131-1 | 1.9899
132 | 0 | MAXIMO ELUs | Combination | Max | 457.055 | 125.674 | -0.135 | 0.0028 | -0.1282 | 226.8594 | 132-1 | 0
132 | 0.99861 | MAXIMO ELUs | Combination | Max | 457.074 | 127.509 | -0.135 | 0.0028 | 0.0297 | 114.352 | 132-1 | 0.99861
132 | 1.9972 | MAXIMO ELUs | Combination | Max | 457.092 | 129.344 | -0.135 | 0.0028 | 0.5911 | 42.2745 | 132-1 | 1.9972
132 | 0 | MAXIMO ELUs | Combination | Min | -764.951 | 43.108 | -0.581 | 0.0006797 | -0.5695 | -63.4484 | 132-1 | 0
132 | 0.99861 | MAXIMO ELUs | Combination | Min | -764.932 | 44.943 | -0.581 | 0.0006797 | -0.0047 | -125.5881 | 132-1 | 0.99861
132 | 1.9972 | MAXIMO ELUs | Combination | Min | -764.913 | 46.778 | -0.581 | 0.0006797 | 0.1418 | -189.5602 | 132-1 | 1.9972
132 | 0 | MAXIMO CARACT ELSs | Combination | Max | 333.961 | 92.866 | -0.102 | 0.0021 | -0.0973 | 165.933 | 132-1 | 0
132 | 0.99861 | MAXIMO CARACT ELSs | Combination | Max | 333.975 | 94.225 | -0.102 | 0.0021 | 0.0219 | 82.6044 | 132-1 | 0.99861
132 | 1.9972 | MAXIMO CARACT ELSs | Combination | Max | 333.989 | 95.585 | -0.102 | 0.0021 | 0.4374 | 29.2238 | 132-1 | 1.9972
132 | 0 | MAXIMO CARACT ELSs | Combination | Min | -557.318 | 32.202 | -0.43 | 0.0005086 | -0.4214 | -45.8688 | 132-1 | 0
132 | 0.99861 | MAXIMO CARACT ELSs | Combination | Min | -557.305 | 33.562 | -0.43 | 0.0005086 | -0.0035 | -91.8631 | 132-1 | 0.99861
132 | 1.9972 | MAXIMO CARACT ELSs | Combination | Min | -557.291 | 34.921 | -0.43 | 0.0005086 | 0.1071 | -139.2148 | 132-1 | 1.9972
132 | 0 | MAXIMO QP ELSs | Combination | Max | -225.248 | 35.242 | -0.112 | 0.0005726 | -0.1075 | 8.2516 | 132-1 | 0
132 | 0.99861 | MAXIMO QP ELSs | Combination | Max | -225.234 | 36.602 | -0.112 | 0.0005726 | 0.0047 | -27.0903 | 132-1 | 0.99861
132 | 1.9972 | MAXIMO QP ELSs | Combination | Max | -225.221 | 37.961 | -0.112 | 0.0005726 | 0.1291 | -63.7895 | 132-1 | 1.9972
132 | 0 | MAXIMO QP ELSs | Combination | Min | -329.572 | 34.367 | -0.125 | 0.0005319 | -0.1209 | -16.0559 | 132-1 | 0
132 | 0.99861 | MAXIMO QP ELSs | Combination | Min | -329.558 | 35.726 | -0.125 | 0.0005319 | 0.0038 | -51.5845 | 132-1 | 0.99861
132 | 1.9972 | MAXIMO QP ELSs | Combination | Min | -329.545 | 37.086 | -0.125 | 0.0005319 | 0.1162 | -88.4704 | 132-1 | 1.9972
132 | 0 | MAXIMO ELS COMB FREC | Combination | Max | 295.546 | 65.715 | -0.143 | 0.0015 | -0.1373 | 131.0509 | 132-1 | 0
132 | 0.99861 | MAXIMO ELS COMB FREC | Combination | Max | 295.56 | 67.075 | -0.143 | 0.0015 | 0.0166 | 71.399 | 132-1 | 0.99861
132 | 1.9972 | MAXIMO ELS COMB FREC | Combination | Max | 295.574 | 68.434 | -0.143 | 0.0015 | 0.3194 | 25.723 | 132-1 | 1.9972
132 | 0 | MAXIMO ELS COMB FREC | Combination | Min | -274.946 | 34.913 | -0.304 | 0.000727 | -0.2876 | -4.9943 | 132-1 | 0
132 | 0.99861 | MAXIMO ELS COMB FREC | Combination | Min | -274.932 | 36.272 | -0.304 | 0.000727 | 0.0045 | -41.0681 | 132-1 | 0.99861
132 | 1.9972 | MAXIMO ELS COMB FREC | Combination | Min | -274.919 | 37.632 | -0.304 | 0.000727 | 0.1473 | -78.4992 | 132-1 | 1.9972
133 | 0 | MAXIMO ELUs | Combination | Max | -318.104 | -34.629 | 10.284 | 0.0009988 | 10.6359 | -110.9943 | 133-1 | 0
133 | 0.99061 | MAXIMO ELUs | Combination | Max | -318.168 | -32.81 | 10.284 | 0.0009988 | 0.4709 | -43.62 | 133-1 | 0.99061
133 | 1.9812 | MAXIMO ELUs | Combination | Max | -318.231 | -30.99 | 10.284 | 0.0009988 | 0.1084 | 38.6403 | 133-1 | 1.9812
133 | 0 | MAXIMO ELUs | Combination | Min | -950.42 | -113.557 | -0.191 | -0.0341 | -0.2694 | -196.6062 | 133-1 | 0
133 | 0.99061 | MAXIMO ELUs | Combination | Min | -950.484 | -111.738 | -0.191 | -0.0341 | -0.1559 | -139.1623 | 133-1 | 0.99061
133 | 1.9812 | MAXIMO ELUs | Combination | Min | -950.548 | -109.919 | -0.191 | -0.0341 | -9.7391 | -103.727 | 133-1 | 1.9812
133 | 0 | MAXIMO CARACT ELSs | Combination | Max | -237.448 | -26.189 | 7.578 | 0.0004804 | 7.837 | -83.3029 | 133-1 | 0
133 | 0.99061 | MAXIMO CARACT ELSs | Combination | Max | -237.495 | -24.842 | 7.578 | 0.0004804 | 0.3455 | -32.8701 | 133-1 | 0.99061
133 | 1.9812 | MAXIMO CARACT ELSs | Combination | Max | -237.542 | -23.494 | 7.578 | 0.0004804 | 0.0116 | 28.0307 | 133-1 | 1.9812
133 | 0 | MAXIMO CARACT ELSs | Combination | Min | -700.238 | -83.873 | -0.067 | -0.0251 | -0.1214 | -145.1241 | 133-1 | 0
133 | 0.99061 | MAXIMO CARACT ELSs | Combination | Min | -700.285 | -82.525 | -0.067 | -0.0251 | -0.1052 | -102.6303 | 133-1 | 0.99061
133 | 1.9812 | MAXIMO CARACT ELSs | Combination | Min | -700.332 | -81.178 | -0.067 | -0.0251 | -7.1772 | -76.32 | 133-1 | 1.9812
133 | 0 | MAXIMO QP ELSs | Combination | Max | -413.893 | -30.566 | 0.734 | -0.0018 | 0.6722 | -89.1152 | 133-1 | 0
133 | 0.99061 | MAXIMO QP ELSs | Combination | Max | -413.94 | -29.218 | 0.734 | -0.0018 | 0.0118 | -58.7989 | 133-1 | 0.99061
133 | 1.9812 | MAXIMO QP ELSs | Combination | Max | -413.987 | -27.871 | 0.734 | -0.0018 | -0.4997 | -29.8118 | 133-1 | 1.9812
133 | 0 | MAXIMO QP ELSs | Combination | Min | -455.836 | -31.283 | 0.513 | -0.0019 | 0.5159 | -96.0045 | 133-1 | 0
133 | 0.99061 | MAXIMO QP ELSs | Combination | Min | -455.883 | -29.936 | 0.513 | -0.0019 | -0.059 | -66.3876 | 133-1 | 0.99061
133 | 1.9812 | MAXIMO QP ELSs | Combination | Min | -455.93 | -28.588 | 0.513 | -0.0019 | -0.7827 | -38.111 | 133-1 | 1.9812
133 | 0 | MAXIMO ELS COMB FREC | Combination | Max | -235.553 | -37.172 | 5.528 | -0.0019 | 5.665 | -92.3814 | 133-1 | 0
133 | 0.99061 | MAXIMO ELS COMB FREC | Combination | Max | -235.6 | -35.825 | 5.528 | -0.0019 | 0.2636 | -33.2536 | 133-1 | 0.99061
133 | 1.9812 | MAXIMO ELS COMB FREC | Combination | Max | -235.647 | -34.477 | 5.528 | -0.0019 | -0.4886 | 27.0476 | 133-1 | 1.9812
133 | 0 | MAXIMO ELS COMB FREC | Combination | Min | -431.544 | -62.894 | 0.508 | -0.0177 | 0.5175 | -103.9308 | 133-1 | 0
133 | 0.99061 | MAXIMO ELS COMB FREC | Combination | Min | -431.591 | -61.546 | 0.508 | -0.0177 | -0.0526 | -63.1092 | 133-1 | 0.99061
133 | 1.9812 | MAXIMO ELS COMB FREC | Combination | Min | -431.638 | -60.199 | 0.508 | -0.0177 | -5.2875 | -28.2881 | 133-1 | 1.9812
134 | 0 | MAXIMO ELUs | Combination | Max | -83.742 | -1.361 | 7.16 | -0.0004668 | 6.9778 | 0.632 | 134-1 | 0
134 | 1.004 | MAXIMO ELUs | Combination | Max | -83.808 | 0.483 | 7.16 | -0.0004668 | 0.3241 | 14.2719 | 134-1 | 1.004
134 | 2.0081 | MAXIMO ELUs | Combination | Max | -83.875 | 2.326 | 7.16 | -0.0004668 | 0.0015 | 28.6353 | 134-1 | 2.0081
134 | 0 | MAXIMO ELUs | Combination | Min | -984.238 | -32.08 | -0.005246 | -0.0272 | -0.0091 | -133.7406 | 134-1 | 0
134 | 1.004 | MAXIMO ELUs | Combination | Min | -984.305 | -30.236 | -0.005246 | -0.0272 | -0.3249 | -130.074 | 134-1 | 1.004
134 | 2.0081 | MAXIMO ELUs | Combination | Min | -984.371 | -28.392 | -0.005246 | -0.0272 | -7.3999 | -128.2588 | 134-1 | 2.0081
134 | 0 | MAXIMO CARACT ELSs | Combination | Max | -66.097 | -1.222 | 5.267 | -0.0005732 | 5.1324 | -1.6649 | 134-1 | 0
134 | 1.004 | MAXIMO CARACT ELSs | Combination | Max | -66.146 | 0.144 | 5.267 | -0.0005732 | 0.2142 | 8.523 | 134-1 | 1.004
134 | 2.0081 | MAXIMO CARACT ELSs | Combination | Max | -66.195 | 1.51 | 5.267 | -0.0005732 | -0.0621 | 19.2468 | 134-1 | 2.0081
134 | 0 | MAXIMO CARACT ELSs | Combination | Min | -720.817 | -23.559 | 0.057 | -0.02 | 0.0532 | -97.9322 | 134-1 | 0
134 | 1.004 | MAXIMO CARACT ELSs | Combination | Min | -720.866 | -22.193 | 0.057 | -0.02 | -0.2326 | -95.2409 | 134-1 | 1.004
134 | 2.0081 | MAXIMO CARACT ELSs | Combination | Min | -720.915 | -20.827 | 0.057 | -0.02 | -5.4437 | -93.9209 | 134-1 | 2.0081
134 | 0 | MAXIMO QP ELSs | Combination | Max | -351.262 | -4.738 | 0.64 | -0.0025 | 0.6475 | -38.0537 | 134-1 | 0
134 | 1.004 | MAXIMO QP ELSs | Combination | Max | -351.312 | -3.372 | 0.64 | -0.0025 | 0.0975 | -33.9612 | 134-1 | 1.004
134 | 2.0081 | MAXIMO QP ELSs | Combination | Max | -351.361 | -2.006 | 0.64 | -0.0025 | -0.4519 | -31.2401 | 134-1 | 2.0081
134 | 0 | MAXIMO QP ELSs | Combination | Min | -443.621 | -5.594 | 0.547 | -0.0026 | 0.5628 | -62.5631 | 134-1 | 0
134 | 1.004 | MAXIMO QP ELSs | Combination | Min | -443.67 | -4.229 | 0.547 | -0.0026 | -0.0794 | -57.6539 | 134-1 | 1.004
134 | 2.0081 | MAXIMO QP ELSs | Combination | Min | -443.719 | -2.863 | 0.547 | -0.0026 | -0.7223 | -54.1159 | 134-1 | 2.0081
134 | 0 | MAXIMO ELS COMB FREC | Combination | Max | -69.646 | -8.323 | 3.63 | -0.0027 | 3.5623 | -4.2782 | 134-1 | 0
134 | 1.004 | MAXIMO ELS COMB FREC | Combination | Max | -69.695 | -6.957 | 3.63 | -0.0027 | 0.1021 | 5.6233 | 134-1 | 1.004
134 | 2.0081 | MAXIMO ELS COMB FREC | Combination | Max | -69.744 | -5.592 | 3.63 | -0.0027 | -0.5065 | 16.1038 | 134-1 | 2.0081
134 | 0 | MAXIMO ELS COMB FREC | Combination | Min | -394.856 | -16.672 | 0.606 | -0.0138 | 0.6265 | -59.557 | 134-1 | 0
134 | 1.004 | MAXIMO ELS COMB FREC | Combination | Min | -394.905 | -15.306 | 0.606 | -0.0138 | -0.1798 | -51.0477 | 134-1 | 1.004
134 | 2.0081 | MAXIMO ELS COMB FREC | Combination | Min | -394.955 | -13.94 | 0.606 | -0.0138 | -3.8116 | -43.9098 | 134-1 | 2.0081
135 | 0 | MAXIMO ELUs | Combination | Max | -530.056 | 139.343 | 1.316 | 0.0276 | 1.2084 | 18.2468 | 135-1 | 0
135 | 0.99494 | MAXIMO ELUs | Combination | Max | -530.037 | 141.171 | 1.316 | 0.0276 | 0.5313 | -80.2785 | 135-1 | 0.99494
135 | 1.9899 | MAXIMO ELUs | Combination | Max | -530.019 | 143 | 1.316 | 0.0276 | 8.8759 | -180.4228 | 135-1 | 1.9899
135 | 0 | MAXIMO ELUs | Combination | Min | -1334.782 | 59.371 | -8.54 | -0.0049 | -8.1173 | -130.9807 | 135-1 | 0
135 | 0.99494 | MAXIMO ELUs | Combination | Min | -1334.764 | 61.2 | -8.54 | -0.0049 | -0.2059 | -208.7106 | 135-1 | 0.99494
135 | 1.9899 | MAXIMO ELUs | Combination | Min | -1334.745 | 63.028 | -8.54 | -0.0049 | -1.4375 | -293.8688 | 135-1 | 1.9899
135 | 0 | MAXIMO CARACT ELSs | Combination | Max | -394.622 | 102.996 | 0.93 | 0.0203 | 0.8512 | 12.822 | 135-1 | 0
135 | 0.99494 | MAXIMO CARACT ELSs | Combination | Max | -394.608 | 104.35 | 0.93 | 0.0203 | 0.3799 | -60.0943 | 135-1 | 0.99494
135 | 1.9899 | MAXIMO CARACT ELSs | Combination | Max | -394.594 | 105.705 | 0.93 | 0.0203 | 6.5358 | -134.2099 | 135-1 | 1.9899
135 | 0 | MAXIMO CARACT ELSs | Combination | Min | -983.939 | 44.52 | -6.289 | -0.0035 | -5.9786 | -96.2161 | 135-1 | 0
135 | 0.99494 | MAXIMO CARACT ELSs | Combination | Min | -983.926 | 45.875 | -6.289 | -0.0035 | -0.1403 | -153.827 | 135-1 | 0.99494
135 | 1.9899 | MAXIMO CARACT ELSs | Combination | Min | -983.912 | 47.229 | -6.289 | -0.0035 | -1.017 | -216.9404 | 135-1 | 1.9899
135 | 0 | MAXIMO QP ELSs | Combination | Max | -601.762 | 49.906 | 0.305 | -0.0003916 | 0.3749 | -41.3397 | 135-1 | 0
135 | 0.99494 | MAXIMO QP ELSs | Combination | Max | -601.748 | 51.261 | 0.305 | -0.0003916 | 0.0718 | -91.6476 | 135-1 | 0.99494
135 | 1.9899 | MAXIMO QP ELSs | Combination | Max | -601.735 | 52.615 | 0.305 | -0.0003916 | -0.05 | -143.3029 | 135-1 | 1.9899
135 | 0 | MAXIMO QP ELSs | Combination | Min | -652.582 | 49.125 | -0.034 | -0.00074 | -0.1185 | -52.5946 | 135-1 | 0
135 | 0.99494 | MAXIMO QP ELSs | Combination | Min | -652.568 | 50.479 | -0.034 | -0.00074 | -0.0853 | -102.1634 | 135-1 | 0.99494
135 | 1.9899 | MAXIMO QP ELSs | Combination | Min | -652.554 | 51.833 | -0.034 | -0.00074 | -0.2333 | -153.0796 | 135-1 | 1.9899
135 | 0 | MAXIMO ELS COMB FREC | Combination | Max | -397.9 | 75.465 | 0.223 | 0.0149 | 0.2992 | 11.8874 | 135-1 | 0
135 | 0.99494 | MAXIMO ELS COMB FREC | Combination | Max | -397.886 | 76.819 | 0.223 | 0.0149 | 0.307 | -61.2162 | 135-1 | 0.99494
135 | 1.9899 | MAXIMO ELS COMB FREC | Combination | Max | -397.872 | 78.173 | 0.223 | 0.0149 | 4.8582 | -135.519 | 135-1 | 1.9899
135 | 0 | MAXIMO ELS COMB FREC | Combination | Min | -613.143 | 56.922 | -4.73 | -0.0003774 | -4.5559 | -39.2001 | 135-1 | 0
135 | 0.99494 | MAXIMO ELS COMB FREC | Combination | Min | -613.129 | 58.276 | -4.73 | -0.0003774 | -0.0798 | -96.5265 | 135-1 | 0.99494
135 | 1.9899 | MAXIMO ELS COMB FREC | Combination | Min | -613.115 | 59.63 | -4.73 | -0.0003774 | -0.1465 | -155.2002 | 135-1 | 1.9899
136 | 0 | MAXIMO ELUs | Combination | Max | -157.732 | 73.932 | 0.561 | 0.0151 | 0.4531 | 52.4967 | 136-1 | 0
136 | 0.99861 | MAXIMO ELUs | Combination | Max | -157.714 | 75.767 | 0.561 | 0.0151 | 0.0841 | 3.0129 | 136-1 | 0.99861
136 | 1.9972 | MAXIMO ELUs | Combination | Max | -157.695 | 77.602 | 0.561 | 0.0151 | 4.0272 | -37.6628 | 136-1 | 1.9972
136 | 0 | MAXIMO ELUs | Combination | Min | -1112.638 | 31.951 | -4.369 | -0.0023 | -4.6985 | -98.6443 | 136-1 | 0
136 | 0.99861 | MAXIMO ELUs | Combination | Min | -1112.619 | 33.786 | -4.369 | -0.0023 | -0.5721 | -148.381 | 136-1 | 0.99861
136 | 1.9972 | MAXIMO ELUs | Combination | Min | -1112.601 | 35.621 | -4.369 | -0.0023 | -0.6676 | -199.9501 | 136-1 | 1.9972
136 | 0 | MAXIMO CARACT ELSs | Combination | Max | -120.532 | 54.563 | 0.354 | 0.011 | 0.2725 | 36.8199 | 136-1 | 0
136 | 0.99861 | MAXIMO CARACT ELSs | Combination | Max | -120.518 | 55.922 | 0.354 | 0.011 | 0.0461 | 0.1868 | 136-1 | 0.99861
136 | 1.9972 | MAXIMO CARACT ELSs | Combination | Max | -120.505 | 57.281 | 0.354 | 0.011 | 2.9495 | -29.9217 | 136-1 | 1.9972
136 | 0 | MAXIMO CARACT ELSs | Combination | Min | -815.432 | 24.027 | -3.201 | -0.0015 | -3.4445 | -71.9585 | 136-1 | 0
136 | 0.99861 | MAXIMO CARACT ELSs | Combination | Min | -815.418 | 25.387 | -3.201 | -0.0015 | -0.4054 | -108.7785 | 136-1 | 0.99861
136 | 1.9972 | MAXIMO CARACT ELSs | Combination | Min | -815.405 | 26.746 | -3.201 | -0.0015 | -0.4354 | -146.9559 | 136-1 | 1.9972
136 | 0 | MAXIMO QP ELSs | Combination | Max | -412 | 27.701 | -0.196 | 0.0007527 | -0.226 | -15.068 | 136-1 | 0
136 | 0.99861 | MAXIMO QP ELSs | Combination | Max | -411.987 | 29.06 | -0.196 | 0.0007527 | -0.0267 | -43.1398 | 136-1 | 0.99861
136 | 1.9972 | MAXIMO QP ELSs | Combination | Max | -411.973 | 30.42 | -0.196 | 0.0007527 | 0.1743 | -72.569 | 136-1 | 1.9972
136 | 0 | MAXIMO QP ELSs | Combination | Min | -509.021 | 27.164 | -0.208 | 0.0004456 | -0.4448 | -38.9024 | 136-1 | 0
136 | 0.99861 | MAXIMO QP ELSs | Combination | Min | -509.007 | 28.523 | -0.208 | 0.0004456 | -0.2372 | -66.9766 | 136-1 | 0.99861
136 | 1.9972 | MAXIMO QP ELSs | Combination | Min | -508.994 | 29.882 | -0.208 | 0.0004456 | -0.0312 | -96.4081 | 136-1 | 1.9972
136 | 0 | MAXIMO ELS COMB FREC | Combination | Max | -125.834 | 37.069 | -0.285 | 0.0079 | -0.2942 | 33.6656 | 136-1 | 0
136 | 0.99861 | MAXIMO ELS COMB FREC | Combination | Max | -125.82 | 38.428 | -0.285 | 0.0079 | -0.0091 | -2.8848 | 136-1 | 0.99861
136 | 1.9972 | MAXIMO ELS COMB FREC | Combination | Max | -125.806 | 39.787 | -0.285 | 0.0079 | 2.1255 | -33.2618 | 136-1 | 1.9972
136 | 0 | MAXIMO ELS COMB FREC | Combination | Min | -451.155 | 25.036 | -2.232 | 0.0007379 | -2.5355 | -31.0345 | 136-1 | 0
136 | 0.99861 | MAXIMO ELS COMB FREC | Combination | Min | -451.142 | 26.395 | -2.232 | 0.0007379 | -0.3092 | -58.9211 | 136-1 | 0.99861
136 | 1.9972 | MAXIMO ELS COMB FREC | Combination | Min | -451.128 | 27.754 | -2.232 | 0.0007379 | 0.0722 | -88.165 | 136-1 | 1.9972
137 | 0 | MAXIMO ELUs | Combination | Max | -554.157 | -57.171 | 9.697 | 5.065e-06 | 9.8593 | -135.1055 | 137-1 | 0
137 | 0.99061 | MAXIMO ELUs | Combination | Max | -554.22 | -55.352 | 9.697 | 5.065e-06 | 0.2555 | -67.4102 | 137-1 | 0.99061
137 | 1.9812 | MAXIMO ELUs | Combination | Max | -554.284 | -53.533 | 9.697 | 5.065e-06 | -0.197 | 22.3065 | 137-1 | 1.9812
137 | 0 | MAXIMO ELUs | Combination | Min | -1055.47 | -121.832 | 0.052 | -0.0275 | -0.0948 | -228.7147 | 137-1 | 0
137 | 0.99061 | MAXIMO ELUs | Combination | Min | -1055.533 | -120.012 | 0.052 | -0.0275 | -0.1459 | -135.4435 | 137-1 | 0.99061
137 | 1.9812 | MAXIMO ELUs | Combination | Min | -1055.597 | -118.193 | 0.052 | -0.0275 | -9.3668 | -72.6839 | 137-1 | 1.9812
137 | 0 | MAXIMO CARACT ELSs | Combination | Max | -412.029 | -42.937 | 7.106 | -0.0004321 | 7.2231 | -101.2077 | 137-1 | 0
137 | 0.99061 | MAXIMO CARACT ELSs | Combination | Max | -412.076 | -41.589 | 7.106 | -0.0004321 | 0.1849 | -50.4181 | 137-1 | 0.99061
137 | 1.9812 | MAXIMO CARACT ELSs | Combination | Max | -412.123 | -40.241 | 7.106 | -0.0004321 | -0.2849 | 16.0109 | 137-1 | 1.9812
137 | 0 | MAXIMO CARACT ELSs | Combination | Min | -778.41 | -90.046 | 0.186 | -0.0201 | 0.0839 | -169.0249 | 137-1 | 0
137 | 0.99061 | MAXIMO CARACT ELSs | Combination | Min | -778.457 | -88.698 | 0.186 | -0.0201 | -0.1005 | -100.0272 | 137-1 | 0.99061
137 | 1.9812 | MAXIMO CARACT ELSs | Combination | Min | -778.504 | -87.351 | 0.186 | -0.0201 | -6.8657 | -53.4908 | 137-1 | 1.9812
137 | 0 | MAXIMO QP ELSs | Combination | Max | -482.52 | -47.846 | 1.518 | -0.0041 | 1.4713 | -107.8519 | 137-1 | 0
137 | 0.99061 | MAXIMO QP ELSs | Combination | Max | -482.568 | -46.499 | 1.518 | -0.0041 | -0.0187 | -60.6343 | 137-1 | 0.99061
137 | 1.9812 | MAXIMO QP ELSs | Combination | Max | -482.615 | -45.151 | 1.518 | -0.0041 | -1.5037 | -14.6561 | 137-1 | 1.9812
137 | 0 | MAXIMO QP ELSs | Combination | Min | -520.338 | -48.452 | 1.478 | -0.0044 | 1.4085 | -113.3709 | 137-1 | 0
137 | 0.99061 | MAXIMO QP ELSs | Combination | Min | -520.386 | -47.104 | 1.478 | -0.0044 | -0.0552 | -66.5289 | 137-1 | 0.99061
137 | 1.9812 | MAXIMO QP ELSs | Combination | Min | -520.433 | -45.757 | 1.478 | -0.0044 | -1.5361 | -21.1183 | 137-1 | 1.9812
137 | 0 | MAXIMO ELS COMB FREC | Combination | Max | -407.5 | -56.46 | 4.608 | -0.0039 | 4.6849 | -113.0772 | 137-1 | 0
137 | 0.99061 | MAXIMO ELS COMB FREC | Combination | Max | -407.547 | -55.113 | 4.608 | -0.0039 | 0.1198 | -50.4038 | 137-1 | 0.99061
137 | 1.9812 | MAXIMO ELS COMB FREC | Combination | Max | -407.594 | -53.765 | 4.608 | -0.0039 | -1.3776 | 15.2029 | 137-1 | 1.9812
137 | 0 | MAXIMO ELS COMB FREC | Combination | Min | -492.781 | -68.324 | 1.359 | -0.013 | 1.2995 | -122.8838 | 137-1 | 0
137 | 0.99061 | MAXIMO ELS COMB FREC | Combination | Min | -492.828 | -66.977 | 1.359 | -0.013 | -0.0466 | -63.2211 | 137-1 | 0.99061
137 | 1.9812 | MAXIMO ELS COMB FREC | Combination | Min | -492.875 | -65.629 | 1.359 | -0.013 | -4.4604 | -9.2773 | 137-1 | 1.9812
138 | 0 | MAXIMO ELUs | Combination | Max | -251.341 | -6.234 | 5.813 | 0.0012 | 5.565 | -12.6502 | 138-1 | 0
138 | 1.004 | MAXIMO ELUs | Combination | Max | -251.407 | -4.39 | 5.813 | 0.0012 | 0.0685 | -0.7034 | 138-1 | 1.004
138 | 2.0081 | MAXIMO ELUs | Combination | Max | -251.474 | -2.546 | 5.813 | 0.0012 | 0.4956 | 15.2317 | 138-1 | 2.0081
138 | 0 | MAXIMO ELUs | Combination | Min | -885.167 | -28.187 | -0.557 | -0.0186 | -0.6227 | -110.4598 | 138-1 | 0
138 | 1.004 | MAXIMO ELUs | Combination | Min | -885.233 | -26.343 | -0.557 | -0.0186 | -0.3013 | -102.1934 | 138-1 | 1.004
138 | 2.0081 | MAXIMO ELUs | Combination | Min | -885.3 | -24.499 | -0.557 | -0.0186 | -6.1077 | -95.7783 | 138-1 | 2.0081
138 | 0 | MAXIMO CARACT ELSs | Combination | Max | -189.23 | -4.796 | 4.229 | 0.0005011 | 4.0468 | -12.7453 | 138-1 | 0
138 | 1.004 | MAXIMO CARACT ELSs | Combination | Max | -189.279 | -3.43 | 4.229 | 0.0005011 | 0.0379 | -2.4412 | 138-1 | 1.004
138 | 2.0081 | MAXIMO CARACT ELSs | Combination | Max | -189.329 | -2.065 | 4.229 | 0.0005011 | 0.2373 | 9.4673 | 138-1 | 2.0081
138 | 0 | MAXIMO CARACT ELSs | Combination | Min | -649.393 | -20.722 | -0.286 | -0.0136 | -0.3375 | -80.7497 | 138-1 | 0
138 | 1.004 | MAXIMO CARACT ELSs | Combination | Min | -649.442 | -19.356 | -0.286 | -0.0136 | -0.2191 | -74.6645 | 138-1 | 1.004
138 | 2.0081 | MAXIMO CARACT ELSs | Combination | Min | -649.492 | -17.99 | -0.286 | -0.0136 | -4.4451 | -69.9507 | 138-1 | 2.0081
138 | 0 | MAXIMO QP ELSs | Combination | Max | -313.361 | -7.635 | 0.85 | -0.0028 | 0.8076 | -27.9319 | 138-1 | 0
138 | 1.004 | MAXIMO QP ELSs | Combination | Max | -313.41 | -6.269 | 0.85 | -0.0028 | -0.0197 | -20.9294 | 138-1 | 1.004
138 | 2.0081 | MAXIMO QP ELSs | Combination | Max | -313.459 | -4.903 | 0.85 | -0.0028 | -0.8428 | -15.2983 | 138-1 | 2.0081
138 | 0 | MAXIMO QP ELSs | Combination | Min | -383.393 | -8.747 | 0.82 | -0.0029 | 0.7383 | -51.161 | 138-1 | 0
138 | 1.004 | MAXIMO QP ELSs | Combination | Min | -383.442 | -7.381 | 0.82 | -0.0029 | -0.1078 | -43.0877 | 138-1 | 1.004
138 | 2.0081 | MAXIMO QP ELSs | Combination | Min | -383.492 | -6.015 | 0.82 | -0.0029 | -0.9581 | -36.3858 | 138-1 | 2.0081
138 | 0 | MAXIMO ELS COMB FREC | Combination | Max | -190.524 | -11.992 | 2.41 | -0.0028 | 2.338 | -17.2388 | 138-1 | 0
138 | 1.004 | MAXIMO ELS COMB FREC | Combination | Max | -190.573 | -10.626 | 2.41 | -0.0028 | -0.0025 | -5.0977 | 138-1 | 1.004
138 | 2.0081 | MAXIMO ELS COMB FREC | Combination | Max | -190.622 | -9.26 | 2.41 | -0.0028 | -0.794 | 6.4762 | 138-1 | 2.0081
138 | 0 | MAXIMO ELS COMB FREC | Combination | Min | -325.238 | -15.413 | 0.788 | -0.0079 | 0.7239 | -48.4755 | 138-1 | 0
138 | 1.004 | MAXIMO ELS COMB FREC | Combination | Min | -325.287 | -14.047 | 0.788 | -0.0079 | -0.1471 | -36.0279 | 138-1 | 1.004
138 | 2.0081 | MAXIMO ELS COMB FREC | Combination | Min | -325.337 | -12.682 | 0.788 | -0.0079 | -2.567 | -24.9516 | 138-1 | 2.0081
139 | 0 | MAXIMO ELUs | Combination | Max | -915.188 | 180.834 | 2.461 | 0.0095 | 2.0284 | 16.1759 | 139-1 | 0
139 | 0.99494 | MAXIMO ELUs | Combination | Max | -915.169 | 182.662 | 2.461 | 0.0095 | -0.0603 | -115.7753 | 139-1 | 0.99494
139 | 1.9899 | MAXIMO ELUs | Combination | Max | -915.151 | 184.49 | 2.461 | 0.0095 | 3.8157 | -229.7921 | 139-1 | 1.9899
139 | 0 | MAXIMO ELUs | Combination | Min | -1596.68 | 99.254 | -3.968 | -0.0079 | -4.0806 | -78.8605 | 139-1 | 0
139 | 0.99494 | MAXIMO ELUs | Combination | Min | -1596.661 | 101.082 | -3.968 | -0.0079 | -0.4414 | -208.989 | 139-1 | 0.99494
139 | 1.9899 | MAXIMO ELUs | Combination | Min | -1596.642 | 102.91 | -3.968 | -0.0079 | -2.8684 | -365.6076 | 139-1 | 1.9899
139 | 0 | MAXIMO CARACT ELSs | Combination | Max | -679.815 | 133.746 | 1.733 | 0.0068 | 1.4179 | 11.4564 | 139-1 | 0
139 | 0.99494 | MAXIMO CARACT ELSs | Combination | Max | -679.801 | 135.1 | 1.733 | 0.0068 | -0.0466 | -86.2422 | 139-1 | 0.99494
139 | 1.9899 | MAXIMO CARACT ELSs | Combination | Max | -679.788 | 136.455 | 1.733 | 0.0068 | 2.7481 | -171.3637 | 139-1 | 1.9899
139 | 0 | MAXIMO CARACT ELSs | Combination | Min | -1178.115 | 74.103 | -2.864 | -0.0056 | -2.9504 | -57.9943 | 139-1 | 0
139 | 0.99494 | MAXIMO CARACT ELSs | Combination | Min | -1178.101 | 75.457 | -2.864 | -0.0056 | -0.3222 | -154.3627 | 139-1 | 0.99494
139 | 1.9899 | MAXIMO CARACT ELSs | Combination | Min | -1178.087 | 76.811 | -2.864 | -0.0056 | -2.0306 | -270.3534 | 139-1 | 1.9899
139 | 0 | MAXIMO QP ELSs | Combination | Max | -749.782 | 79.833 | 0.273 | -0.0008795 | 0.109 | -17.1839 | 139-1 | 0
139 | 0.99494 | MAXIMO QP ELSs | Combination | Max | -749.769 | 81.187 | 0.273 | -0.0008795 | -0.1622 | -97.1144 | 139-1 | 0.99494
139 | 1.9899 | MAXIMO QP ELSs | Combination | Max | -749.755 | 82.541 | 0.273 | -0.0008795 | -0.3161 | -178.3922 | 139-1 | 1.9899
139 | 0 | MAXIMO QP ELSs | Combination | Min | -798.602 | 79.335 | 0.13 | -0.0012 | -0.0565 | -24.2836 | 139-1 | 0
139 | 0.99494 | MAXIMO QP ELSs | Combination | Min | -798.588 | 80.69 | 0.13 | -0.0012 | -0.1866 | -104.0643 | 139-1 | 0.99494
139 | 1.9899 | MAXIMO QP ELSs | Combination | Min | -798.574 | 82.044 | 0.13 | -0.0012 | -0.4341 | -185.1923 | 139-1 | 1.9899
139 | 0 | MAXIMO ELS COMB FREC | Combination | Max | -683.886 | 98.226 | 0.418 | 0.0043 | 0.2626 | 10.8285 | 139-1 | 0
139 | 0.99494 | MAXIMO ELS COMB FREC | Combination | Max | -683.872 | 99.58 | 0.418 | 0.0043 | -0.058 | -87.2607 | 139-1 | 0.99494
139 | 1.9899 | MAXIMO ELS COMB FREC | Combination | Max | -683.858 | 100.934 | 0.418 | 0.0043 | 1.8021 | -184.323 | 139-1 | 1.9899
139 | 0 | MAXIMO ELS COMB FREC | Combination | Min | -763.087 | 89.953 | -1.894 | -0.0015 | -1.9662 | -9.0898 | 139-1 | 0
139 | 0.99494 | MAXIMO ELS COMB FREC | Combination | Min | -763.073 | 91.307 | -1.894 | -0.0015 | -0.1777 | -99.4328 | 139-1 | 0.99494
139 | 1.9899 | MAXIMO ELS COMB FREC | Combination | Min | -763.059 | 92.661 | -1.894 | -0.0015 | -0.5698 | -193.8987 | 139-1 | 1.9899
140 | 0 | MAXIMO ELUs | Combination | Max | -360.569 | 82.727 | 3.815 | 0.0026 | 3.7572 | 42.6354 | 140-1 | 0
140 | 0.99861 | MAXIMO ELUs | Combination | Max | -360.551 | 84.562 | 3.815 | 0.0026 | 0.0108 | -14.1779 | 140-1 | 0.99861
140 | 1.9972 | MAXIMO ELUs | Combination | Max | -360.532 | 86.397 | 3.815 | 0.0026 | 0.8691 | -67.2659 | 140-1 | 1.9972
140 | 0 | MAXIMO ELUs | Combination | Min | -1044.468 | 42.852 | -0.948 | -0.0118 | -1.0253 | -57.8623 | 140-1 | 0
140 | 0.99861 | MAXIMO ELUs | Combination | Min | -1044.449 | 44.687 | -0.948 | -0.0118 | -0.1308 | -120.8429 | 140-1 | 0.99861
140 | 1.9972 | MAXIMO ELUs | Combination | Min | -1044.431 | 46.522 | -0.948 | -0.0118 | -3.8619 | -185.656 | 140-1 | 1.9972
140 | 0 | MAXIMO CARACT ELSs | Combination | Max | -270.156 | 61.119 | 2.744 | 0.0015 | 2.7002 | 29.6882 | 140-1 | 0
140 | 0.99861 | MAXIMO CARACT ELSs | Combination | Max | -270.142 | 62.478 | 2.744 | 0.0015 | 0.0063 | -12.3751 | 140-1 | 0.99861
140 | 1.9972 | MAXIMO CARACT ELSs | Combination | Max | -270.129 | 63.838 | 2.744 | 0.0015 | 0.5234 | -51.6789 | 140-1 | 1.9972
140 | 0 | MAXIMO CARACT ELSs | Combination | Min | -767.13 | 32.046 | -0.579 | -0.0085 | -0.6335 | -41.8525 | 140-1 | 0
140 | 0.99861 | MAXIMO CARACT ELSs | Combination | Min | -767.116 | 33.405 | -0.579 | -0.0085 | -0.095 | -88.4824 | 140-1 | 0.99861
140 | 1.9972 | MAXIMO CARACT ELSs | Combination | Min | -767.102 | 34.764 | -0.579 | -0.0085 | -2.7812 | -136.4696 | 140-1 | 1.9972
140 | 0 | MAXIMO QP ELSs | Combination | Max | -392.93 | 35.205 | 0.544 | -0.0018 | 0.525 | 4.7877 | 140-1 | 0
140 | 0.99861 | MAXIMO QP ELSs | Combination | Max | -392.916 | 36.564 | 0.544 | -0.0018 | -0.0186 | -30.7758 | 140-1 | 0.99861
140 | 1.9972 | MAXIMO QP ELSs | Combination | Max | -392.903 | 37.923 | 0.544 | -0.0018 | -0.5535 | -67.6967 | 140-1 | 1.9972
140 | 0 | MAXIMO QP ELSs | Combination | Min | -465.061 | 34.675 | 0.512 | -0.0018 | 0.4665 | -16.9776 | 140-1 | 0
140 | 0.99861 | MAXIMO QP ELSs | Combination | Min | -465.047 | 36.034 | 0.512 | -0.0018 | -0.0443 | -52.5546 | 140-1 | 0.99861
140 | 1.9972 | MAXIMO QP ELSs | Combination | Min | -465.033 | 37.394 | 0.512 | -0.0018 | -0.564 | -89.4889 | 140-1 | 1.9972
140 | 0 | MAXIMO ELS COMB FREC | Combination | Max | -273.801 | 42.087 | 1.229 | -0.0004044 | 1.1999 | 27.2262 | 140-1 | 0
140 | 0.99861 | MAXIMO ELS COMB FREC | Combination | Max | -273.787 | 43.446 | 1.229 | -0.0004044 | 0.0081 | -15.2106 | 140-1 | 0.99861
140 | 1.9972 | MAXIMO ELS COMB FREC | Combination | Max | -273.774 | 44.805 | 1.229 | -0.0004044 | -0.0754 | -54.8633 | 140-1 | 1.9972
140 | 0 | MAXIMO ELS COMB FREC | Combination | Min | -399.564 | 35.022 | 0.011 | -0.0039 | -0.0553 | -8.3805 | 140-1 | 0
140 | 0.99861 | MAXIMO ELS COMB FREC | Combination | Min | -399.551 | 36.381 | 0.011 | -0.0039 | -0.0662 | -44.3036 | 140-1 | 0.99861
140 | 1.9972 | MAXIMO ELS COMB FREC | Combination | Min | -399.537 | 37.74 | 0.011 | -0.0039 | -1.2555 | -81.584 | 140-1 | 1.9972
141 | 0 | MAXIMO ELUs | Combination | Max | -539.056 | -34.503 | 9.698 | -0.0028 | 9.9461 | -98.4683 | 141-1 | 0
141 | 0.99061 | MAXIMO ELUs | Combination | Max | -539.12 | -32.684 | 9.698 | -0.0028 | 0.3395 | -56.2863 | 141-1 | 0.99061
141 | 1.9812 | MAXIMO ELUs | Combination | Max | -539.184 | -30.865 | 9.698 | -0.0028 | -1.0813 | -1.0896 | 141-1 | 1.9812
141 | 0 | MAXIMO ELUs | Combination | Min | -983.264 | -77.537 | 0.973 | -0.0279 | 0.8473 | -171.8329 | 141-1 | 0
141 | 0.99061 | MAXIMO ELUs | Combination | Min | -983.328 | -75.717 | 0.973 | -0.0279 | -0.117 | -116.6226 | 141-1 | 0.99061
141 | 1.9812 | MAXIMO ELUs | Combination | Min | -983.391 | -73.898 | 0.973 | -0.0279 | -9.2671 | -82.0276 | 141-1 | 1.9812
141 | 0 | MAXIMO CARACT ELSs | Combination | Max | -400.805 | -25.756 | 7.089 | -0.0026 | 7.2678 | -73.9216 | 141-1 | 0
141 | 0.99061 | MAXIMO CARACT ELSs | Combination | Max | -400.853 | -24.409 | 7.089 | -0.0026 | 0.2458 | -42.2348 | 141-1 | 0.99061
141 | 1.9812 | MAXIMO CARACT ELSs | Combination | Max | -400.9 | -23.061 | 7.089 | -0.0026 | -0.9706 | -1.3036 | 141-1 | 1.9812
141 | 0 | MAXIMO CARACT ELSs | Combination | Min | -725.127 | -57.274 | 0.904 | -0.0204 | 0.8201 | -126.9444 | 141-1 | 0
141 | 0.99061 | MAXIMO CARACT ELSs | Combination | Min | -725.174 | -55.926 | 0.904 | -0.0204 | -0.0752 | -86.0855 | 141-1 | 0.99061
141 | 1.9812 | MAXIMO CARACT ELSs | Combination | Min | -725.221 | -54.579 | 0.904 | -0.0204 | -6.7762 | -60.4938 | 141-1 | 1.9812
141 | 0 | MAXIMO QP ELSs | Combination | Max | -440.033 | -30.12 | 2.592 | -0.0072 | 2.5918 | -78.3408 | 141-1 | 0
141 | 0.99061 | MAXIMO QP ELSs | Combination | Max | -440.08 | -28.772 | 2.592 | -0.0072 | 0.0339 | -49.0834 | 141-1 | 0.99061
141 | 1.9812 | MAXIMO QP ELSs | Combination | Max | -440.127 | -27.425 | 2.592 | -0.0072 | -2.4052 | -21.1361 | 141-1 | 1.9812
141 | 0 | MAXIMO QP ELSs | Combination | Min | -475.439 | -30.946 | 2.46 | -0.0075 | 2.4678 | -85.3045 | 141-1 | 0
141 | 0.99061 | MAXIMO QP ELSs | Combination | Min | -475.486 | -29.598 | 2.46 | -0.0075 | 0.0217 | -55.4047 | 141-1 | 0.99061
141 | 1.9812 | MAXIMO QP ELSs | Combination | Min | -475.533 | -28.251 | 2.46 | -0.0075 | -2.5432 | -26.8653 | 141-1 | 1.9812
141 | 0 | MAXIMO ELS COMB FREC | Combination | Max | -396.977 | -38.844 | 4.404 | -0.006 | 4.4915 | -81.5777 | 141-1 | 0
141 | 0.99061 | MAXIMO ELS COMB FREC | Combination | Max | -397.024 | -37.497 | 4.404 | -0.006 | 0.1381 | -42.4582 | 141-1 | 0.99061
141 | 1.9812 | MAXIMO ELS COMB FREC | Combination | Max | -397.071 | -36.149 | 4.404 | -0.006 | -1.923 | -1.942 | 141-1 | 1.9812
141 | 0 | MAXIMO ELS COMB FREC | Combination | Min | -446.831 | -44.05 | 1.975 | -0.0125 | 1.9889 | -92.072 | 141-1 | 0
141 | 0.99061 | MAXIMO ELS COMB FREC | Combination | Min | -446.878 | -42.702 | 1.975 | -0.0125 | 0.0234 | -50.322 | 141-1 | 0.99061
141 | 1.9812 | MAXIMO ELS COMB FREC | Combination | Min | -446.926 | -41.354 | 1.975 | -0.0125 | -4.2345 | -12.8167 | 141-1 | 1.9812
142 | 0 | MAXIMO ELUs | Combination | Max | -470.192 | -0.462 | 5.598 | 0.000565 | 5.1352 | -22.4816 | 142-1 | 0
142 | 1.004 | MAXIMO ELUs | Combination | Max | -470.259 | 1.382 | 5.598 | 0.000565 | -0.146 | -18.5891 | 142-1 | 1.004
142 | 2.0081 | MAXIMO ELUs | Combination | Max | -470.325 | 3.226 | 5.598 | 0.000565 | 0.4267 | -15.0745 | 142-1 | 2.0081
142 | 0 | MAXIMO ELUs | Combination | Min | -1054.866 | -20.81 | -0.621 | -0.0193 | -0.8202 | -123.4091 | 142-1 | 0
142 | 1.004 | MAXIMO ELUs | Combination | Min | -1054.932 | -18.966 | -0.621 | -0.0193 | -0.5045 | -120.7773 | 142-1 | 1.004
142 | 2.0081 | MAXIMO ELUs | Combination | Min | -1054.999 | -17.122 | -0.621 | -0.0193 | -6.1056 | -119.9967 | 142-1 | 2.0081
142 | 0 | MAXIMO CARACT ELSs | Combination | Max | -351.247 | -0.528 | 4.049 | -5.887e-05 | 3.7069 | -20.1241 | 142-1 | 0
142 | 1.004 | MAXIMO CARACT ELSs | Combination | Max | -351.296 | 0.838 | 4.049 | -5.887e-05 | -0.1127 | -17.0748 | 142-1 | 1.004
142 | 2.0081 | MAXIMO CARACT ELSs | Combination | Max | -351.346 | 2.204 | 4.049 | -5.887e-05 | 0.1556 | -13.0498 | 142-1 | 2.0081
142 | 0 | MAXIMO CARACT ELSs | Combination | Min | -775.211 | -15.243 | -0.305 | -0.014 | -0.4561 | -90.3025 | 142-1 | 0
142 | 1.004 | MAXIMO CARACT ELSs | Combination | Min | -775.26 | -13.877 | -0.305 | -0.014 | -0.3712 | -88.3954 | 142-1 | 1.004
142 | 2.0081 | MAXIMO CARACT ELSs | Combination | Min | -775.309 | -12.511 | -0.305 | -0.014 | -4.4234 | -87.8596 | 142-1 | 2.0081
142 | 0 | MAXIMO QP ELSs | Combination | Max | -417.123 | -4.461 | 1.111 | -0.0043 | 0.9316 | -35.7436 | 142-1 | 0
142 | 1.004 | MAXIMO QP ELSs | Combination | Max | -417.173 | -3.095 | 1.111 | -0.0043 | -0.1569 | -31.9478 | 142-1 | 1.004
142 | 2.0081 | MAXIMO QP ELSs | Combination | Max | -417.222 | -1.729 | 1.111 | -0.0043 | -1.2436 | -29.5233 | 142-1 | 2.0081
142 | 0 | MAXIMO QP ELSs | Combination | Min | -485.583 | -5.526 | 1.079 | -0.0044 | 0.9006 | -59.7003 | 142-1 | 0
142 | 1.004 | MAXIMO QP ELSs | Combination | Min | -485.632 | -4.16 | 1.079 | -0.0044 | -0.2101 | -54.8401 | 142-1 | 1.004
142 | 2.0081 | MAXIMO QP ELSs | Combination | Min | -485.682 | -2.794 | 1.079 | -0.0044 | -1.3226 | -51.3513 | 142-1 | 2.0081
142 | 0 | MAXIMO ELS COMB FREC | Combination | Max | -351.24 | -8.215 | 2.072 | -0.004 | 1.8572 | -30.7309 | 142-1 | 0
142 | 1.004 | MAXIMO ELS COMB FREC | Combination | Max | -351.29 | -6.85 | 2.072 | -0.004 | -0.1179 | -23.1655 | 142-1 | 1.004
142 | 2.0081 | MAXIMO ELS COMB FREC | Combination | Max | -351.339 | -5.484 | 2.072 | -0.004 | -1.1321 | -15.9431 | 142-1 | 2.0081
142 | 0 | MAXIMO ELS COMB FREC | Combination | Min | -440.623 | -11.271 | 1.007 | -0.0076 | 0.867 | -57.6569 | 142-1 | 0
142 | 1.004 | MAXIMO ELS COMB FREC | Combination | Min | -440.673 | -9.905 | 1.007 | -0.0076 | -0.2488 | -48.3698 | 142-1 | 1.004
142 | 2.0081 | MAXIMO ELS COMB FREC | Combination | Min | -440.722 | -8.54 | 1.007 | -0.0076 | -2.3256 | -40.9629 | 142-1 | 2.0081
143 | 0 | MAXIMO ELUs | Combination | Max | -795.303 | 133.425 | 3.027 | 0.0059 | 2.4766 | 1.6829 | 143-1 | 0
143 | 0.99494 | MAXIMO ELUs | Combination | Max | -795.285 | 135.253 | 3.027 | 0.0059 | -0.1609 | -93.2173 | 143-1 | 0.99494
143 | 1.9899 | MAXIMO ELUs | Combination | Max | -795.266 | 137.081 | 3.027 | 0.0059 | 2.3352 | -182.8431 | 143-1 | 1.9899
143 | 0 | MAXIMO ELUs | Combination | Min | -1401.97 | 74.958 | -2.613 | -0.0098 | -2.8643 | -81.8202 | 143-1 | 0
143 | 0.99494 | MAXIMO ELUs | Combination | Min | -1401.951 | 76.786 | -2.613 | -0.0098 | -0.5528 | -176.6908 | 143-1 | 0.99494
143 | 1.9899 | MAXIMO ELUs | Combination | Min | -1401.933 | 78.614 | -2.613 | -0.0098 | -3.547 | -294.333 | 143-1 | 1.9899
143 | 0 | MAXIMO CARACT ELSs | Combination | Max | -590.388 | 98.672 | 2.133 | 0.0039 | 1.7325 | 0.6734 | 143-1 | 0
143 | 0.99494 | MAXIMO CARACT ELSs | Combination | Max | -590.374 | 100.026 | 2.133 | 0.0039 | -0.1278 | -69.5692 | 143-1 | 0.99494
143 | 1.9899 | MAXIMO CARACT ELSs | Combination | Max | -590.36 | 101.38 | 2.133 | 0.0039 | 1.6333 | -136.2152 | 143-1 | 1.9899
143 | 0 | MAXIMO CARACT ELSs | Combination | Min | -1035.183 | 55.861 | -1.844 | -0.0069 | -2.0356 | -60.1546 | 143-1 | 0
143 | 0.99494 | MAXIMO CARACT ELSs | Combination | Min | -1035.17 | 57.216 | -1.844 | -0.0069 | -0.4024 | -130.4273 | 143-1 | 0.99494
143 | 1.9899 | MAXIMO CARACT ELSs | Combination | Min | -1035.156 | 58.57 | -1.844 | -0.0069 | -2.5112 | -217.5679 | 143-1 | 1.9899
143 | 0 | MAXIMO QP ELSs | Combination | Max | -653.363 | 59.364 | -0.032 | -0.0001585 | -0.2398 | -19.0076 | 143-1 | 0
143 | 0.99494 | MAXIMO QP ELSs | Combination | Max | -653.349 | 60.718 | -0.032 | -0.0001585 | -0.1985 | -78.6833 | 143-1 | 0.99494
143 | 1.9899 | MAXIMO QP ELSs | Combination | Max | -653.335 | 62.072 | -0.032 | -0.0001585 | -0.021 | -139.7063 | 143-1 | 1.9899
143 | 0 | MAXIMO QP ELSs | Combination | Min | -687.766 | 58.85 | -0.187 | -0.00053 | -0.3938 | -26.704 | 143-1 | 0
143 | 0.99494 | MAXIMO QP ELSs | Combination | Min | -687.753 | 60.204 | -0.187 | -0.00053 | -0.2166 | -85.9892 | 143-1 | 0.99494
143 | 1.9899 | MAXIMO QP ELSs | Combination | Min | -687.739 | 61.558 | -0.187 | -0.00053 | -0.1757 | -146.6218 | 143-1 | 1.9899
143 | 0 | MAXIMO ELS COMB FREC | Combination | Max | -592.462 | 72.38 | 0.56 | 0.0018 | 0.3511 | 0.2204 | 143-1 | 0
143 | 0.99494 | MAXIMO ELS COMB FREC | Combination | Max | -592.448 | 73.734 | 0.56 | 0.0018 | -0.1456 | -70.5015 | 143-1 | 0.99494
143 | 1.9899 | MAXIMO ELS COMB FREC | Combination | Max | -592.435 | 75.089 | 0.56 | 0.0018 | 0.8664 | -142.5707 | 143-1 | 1.9899
143 | 0 | MAXIMO ELS COMB FREC | Combination | Min | -670.796 | 69.952 | -1.026 | -0.002 | -1.1752 | -9.5258 | 143-1 | 0
143 | 0.99494 | MAXIMO ELS COMB FREC | Combination | Min | -670.783 | 71.306 | -1.026 | -0.002 | -0.2249 | -81.7613 | 143-1 | 0.99494
143 | 1.9899 | MAXIMO ELS COMB FREC | Combination | Min | -670.769 | 72.661 | -1.026 | -0.002 | -0.7638 | -155.3441 | 143-1 | 1.9899
144 | 0 | MAXIMO ELUs | Combination | Max | -549.9 | 75.618 | 5.415 | 0.0019 | 5.1954 | 15.3484 | 144-1 | 0
144 | 0.99861 | MAXIMO ELUs | Combination | Max | -549.881 | 77.453 | 5.415 | 0.0019 | -0.0398 | -28.3536 | 144-1 | 0.99861
144 | 1.9972 | MAXIMO ELUs | Combination | Max | -549.862 | 79.288 | 5.415 | 0.0019 | 0.4001 | -73.8881 | 144-1 | 1.9972
144 | 0 | MAXIMO ELUs | Combination | Min | -1197.805 | 38.937 | -0.597 | -0.016 | -0.7917 | -80.7182 | 144-1 | 0
144 | 0.99861 | MAXIMO ELUs | Combination | Min | -1197.787 | 40.772 | -0.597 | -0.016 | -0.3331 | -139.3018 | 144-1 | 0.99861
144 | 1.9972 | MAXIMO ELUs | Combination | Min | -1197.768 | 42.607 | -0.597 | -0.016 | -5.619 | -199.7178 | 144-1 | 1.9972
144 | 0 | MAXIMO CARACT ELSs | Combination | Max | -410.303 | 55.841 | 3.917 | 0.0009422 | 3.7521 | 8.7071 | 144-1 | 0
144 | 0.99861 | MAXIMO CARACT ELSs | Combination | Max | -410.289 | 57.201 | 3.917 | 0.0009422 | -0.0347 | -24.4747 | 144-1 | 0.99861
144 | 1.9972 | MAXIMO CARACT ELSs | Combination | Max | -410.275 | 58.56 | 3.917 | 0.0009422 | 0.1433 | -58.2315 | 144-1 | 1.9972
144 | 0 | MAXIMO CARACT ELSs | Combination | Min | -880.869 | 29.159 | -0.288 | -0.0116 | -0.4314 | -58.6949 | 144-1 | 0
144 | 0.99861 | MAXIMO CARACT ELSs | Combination | Min | -880.856 | 30.518 | -0.288 | -0.0116 | -0.244 | -102.0491 | 144-1 | 0.99861
144 | 1.9972 | MAXIMO CARACT ELSs | Combination | Min | -880.842 | 31.877 | -0.288 | -0.0116 | -4.0708 | -146.7607 | 144-1 | 1.9972
144 | 0 | MAXIMO QP ELSs | Combination | Max | -487.806 | 32.547 | 1.107 | -0.0031 | 1.0091 | -7.5759 | 144-1 | 0
144 | 0.99861 | MAXIMO QP ELSs | Combination | Max | -487.792 | 33.906 | 1.107 | -0.0031 | -0.0961 | -40.099 | 144-1 | 0.99861
144 | 1.9972 | MAXIMO QP ELSs | Combination | Max | -487.778 | 35.266 | 1.107 | -0.0031 | -1.194 | -73.9794 | 144-1 | 1.9972
144 | 0 | MAXIMO QP ELSs | Combination | Min | -558.034 | 31.662 | 1.07 | -0.0031 | 0.9126 | -31.2995 | 144-1 | 0
144 | 0.99861 | MAXIMO QP ELSs | Combination | Min | -558.02 | 33.021 | 1.07 | -0.0031 | -0.1556 | -64.254 | 144-1 | 0.99861
144 | 1.9972 | MAXIMO QP ELSs | Combination | Min | -558.006 | 34.381 | 1.07 | -0.0031 | -1.234 | -98.5658 | 144-1 | 1.9972
144 | 0 | MAXIMO ELS COMB FREC | Combination | Max | -412.384 | 38.149 | 1.977 | -0.0029 | 1.8827 | 6.211 | 144-1 | 0
144 | 0.99861 | MAXIMO ELS COMB FREC | Combination | Max | -412.37 | 39.509 | 1.977 | -0.0029 | -0.036 | -30.9061 | 144-1 | 0.99861
144 | 1.9972 | MAXIMO ELS COMB FREC | Combination | Max | -412.357 | 40.868 | 1.977 | -0.0029 | -1.1639 | -65.0004 | 144-1 | 1.9972
144 | 0 | MAXIMO ELS COMB FREC | Combination | Min | -514.416 | 31.876 | 1.024 | -0.0058 | 0.8523 | -22.559 | 144-1 | 0
144 | 0.99861 | MAXIMO ELS COMB FREC | Combination | Min | -514.402 | 33.235 | 1.024 | -0.0058 | -0.1706 | -57.5567 | 144-1 | 0.99861
144 | 1.9972 | MAXIMO ELS COMB FREC | Combination | Min | -514.389 | 34.595 | 1.024 | -0.0058 | -2.0961 | -96.1399 | 144-1 | 1.9972
145 | 0 | MAXIMO ELUs | Combination | Max | -559.63 | -57.587 | 6.997 | -0.0038 | 6.7869 | -130.1439 | 145-1 | 0
145 | 0.99061 | MAXIMO ELUs | Combination | Max | -559.693 | -55.767 | 6.997 | -0.0038 | -0.038 | -64.9002 | 145-1 | 0.99061
145 | 1.9812 | MAXIMO ELUs | Combination | Max | -559.757 | -53.948 | 6.997 | -0.0038 | -0.513 | 31.6475 | 145-1 | 1.9812
145 | 0 | MAXIMO ELUs | Combination | Min | -1068.658 | -126.944 | 0.225 | -0.0228 | -0.1212 | -249.6782 | 145-1 | 0
145 | 0.99061 | MAXIMO ELUs | Combination | Min | -1068.722 | -125.125 | 0.225 | -0.0228 | -0.3796 | -137.1075 | 145-1 | 0.99061
145 | 1.9812 | MAXIMO ELUs | Combination | Min | -1068.785 | -123.305 | 0.225 | -0.0228 | -7.075 | -62.8325 | 145-1 | 1.9812
145 | 0 | MAXIMO CARACT ELSs | Combination | Max | -415.855 | -43.851 | 5.106 | -0.0029 | 4.9472 | -98.6348 | 145-1 | 0
145 | 0.99061 | MAXIMO CARACT ELSs | Combination | Max | -415.902 | -42.503 | 5.106 | -0.0029 | -0.0405 | -48.5937 | 145-1 | 0.99061
145 | 1.9812 | MAXIMO CARACT ELSs | Combination | Max | -415.949 | -41.156 | 5.106 | -0.0029 | -0.4169 | 22.9023 | 145-1 | 1.9812
145 | 0 | MAXIMO CARACT ELSs | Combination | Min | -788.567 | -93.689 | 0.252 | -0.0166 | 0.0016 | -184.1981 | 145-1 | 0
145 | 0.99061 | MAXIMO CARACT ELSs | Combination | Min | -788.614 | -92.341 | 0.252 | -0.0166 | -0.2751 | -101.153 | 145-1 | 0.99061
145 | 1.9812 | MAXIMO CARACT ELSs | Combination | Min | -788.661 | -90.993 | 0.252 | -0.0166 | -5.169 | -46.2744 | 145-1 | 1.9812
145 | 0 | MAXIMO QP ELSs | Combination | Max | -504.498 | -54.482 | 2.307 | -0.0073 | 2.1234 | -114.8164 | 145-1 | 0
145 | 0.99061 | MAXIMO QP ELSs | Combination | Max | -504.545 | -53.134 | 2.307 | -0.0073 | -0.1431 | -61.4068 | 145-1 | 0.99061
145 | 1.9812 | MAXIMO QP ELSs | Combination | Max | -504.592 | -51.786 | 2.307 | -0.0073 | -2.1399 | -9.1647 | 145-1 | 1.9812
145 | 0 | MAXIMO QP ELSs | Combination | Min | -537.091 | -55.248 | 2.014 | -0.008 | 1.8493 | -121.6351 | 145-1 | 0
145 | 0.99061 | MAXIMO QP ELSs | Combination | Min | -537.138 | -53.9 | 2.014 | -0.008 | -0.1646 | -67.6806 | 145-1 | 0.99061
145 | 1.9812 | MAXIMO QP ELSs | Combination | Min | -537.186 | -52.552 | 2.014 | -0.008 | -2.448 | -15.2284 | 145-1 | 1.9812
145 | 0 | MAXIMO ELS COMB FREC | Combination | Max | -408.573 | -64.432 | 3.042 | -0.0028 | 2.8797 | -120.0246 | 145-1 | 0
145 | 0.99061 | MAXIMO ELS COMB FREC | Combination | Max | -408.62 | -63.084 | 3.042 | -0.0028 | -0.1149 | -48.2942 | 145-1 | 0.99061
145 | 1.9812 | MAXIMO ELS COMB FREC | Combination | Max | -408.667 | -61.737 | 3.042 | -0.0028 | -0.3557 | 22.4948 | 145-1 | 1.9812
145 | 0 | MAXIMO ELS COMB FREC | Combination | Min | -521.497 | -73.97 | 0.207 | -0.0102 | 0.0536 | -134.0588 | 145-1 | 0
145 | 0.99061 | MAXIMO ELS COMB FREC | Combination | Min | -521.544 | -72.623 | 0.207 | -0.0102 | -0.1793 | -64.3607 | 145-1 | 0.99061
145 | 1.9812 | MAXIMO ELS COMB FREC | Combination | Min | -521.591 | -71.275 | 0.207 | -0.0102 | -3.148 | -0.7738 | 145-1 | 1.9812
146 | 0 | MAXIMO ELUs | Combination | Max | -229.866 | -0.892 | 5.443 | -0.0018 | 5.1951 | -6.8894 | 146-1 | 0
146 | 1.004 | MAXIMO ELUs | Combination | Max | -229.933 | 0.952 | 5.443 | -0.0018 | 0.038 | 4.5651 | 146-1 | 1.004
146 | 2.0081 | MAXIMO ELUs | Combination | Max | -229.999 | 2.796 | 5.443 | -0.0018 | -0.6308 | 25.0803 | 146-1 | 2.0081
146 | 0 | MAXIMO ELUs | Combination | Min | -853.22 | -33.483 | 0.568 | -0.0155 | 0.5095 | -106.1971 | 146-1 | 0
146 | 1.004 | MAXIMO ELUs | Combination | Min | -853.287 | -31.64 | 0.568 | -0.0155 | -0.3196 | -100.2178 | 146-1 | 1.004
146 | 2.0081 | MAXIMO ELUs | Combination | Min | -853.353 | -29.796 | 0.568 | -0.0155 | -5.7351 | -96.0898 | 146-1 | 2.0081
146 | 0 | MAXIMO CARACT ELSs | Combination | Max | -173.042 | -1.063 | 3.964 | -0.0017 | 3.7839 | -8.6762 | 146-1 | 0
146 | 1.004 | MAXIMO CARACT ELSs | Combination | Max | -173.092 | 0.302 | 3.964 | -0.0017 | 0.0254 | 1.3126 | 146-1 | 1.004
146 | 2.0081 | MAXIMO CARACT ELSs | Combination | Max | -173.141 | 1.668 | 3.964 | -0.0017 | -0.5978 | 16.5839 | 146-1 | 2.0081
146 | 0 | MAXIMO CARACT ELSs | Combination | Min | -626.721 | -24.477 | 0.546 | -0.0113 | 0.499 | -77.5399 | 146-1 | 0
146 | 1.004 | MAXIMO CARACT ELSs | Combination | Min | -626.771 | -23.111 | 0.546 | -0.0113 | -0.2332 | -73.1514 | 146-1 | 1.004
146 | 2.0081 | MAXIMO CARACT ELSs | Combination | Min | -626.82 | -21.745 | 0.546 | -0.0113 | -4.1769 | -70.1342 | 146-1 | 2.0081
146 | 0 | MAXIMO QP ELSs | Combination | Max | -307.186 | -7.06 | 1.683 | -0.0046 | 1.609 | -24.7541 | 146-1 | 0
146 | 1.004 | MAXIMO QP ELSs | Combination | Max | -307.235 | -5.694 | 1.683 | -0.0046 | -0.0694 | -18.3132 | 146-1 | 1.004
146 | 2.0081 | MAXIMO QP ELSs | Combination | Max | -307.285 | -4.328 | 1.683 | -0.0046 | -1.696 | -13.2435 | 146-1 | 2.0081
146 | 0 | MAXIMO QP ELSs | Combination | Min | -367.672 | -7.999 | 1.615 | -0.0049 | 1.5343 | -49.2665 | 146-1 | 0
146 | 1.004 | MAXIMO QP ELSs | Combination | Min | -367.722 | -6.633 | 1.615 | -0.0049 | -0.0988 | -41.96 | 146-1 | 1.004
146 | 2.0081 | MAXIMO QP ELSs | Combination | Min | -367.771 | -5.268 | 1.615 | -0.0049 | -1.7838 | -36.0249 | 146-1 | 2.0081
146 | 0 | MAXIMO ELS COMB FREC | Combination | Max | -171.699 | -10.018 | 2.29 | -0.003 | 2.226 | -17.4684 | 146-1 | 0
146 | 1.004 | MAXIMO ELS COMB FREC | Combination | Max | -171.749 | -8.652 | 2.29 | -0.003 | 0.023 | -1.2283 | 146-1 | 1.004
146 | 2.0081 | MAXIMO ELS COMB FREC | Combination | Max | -171.798 | -7.287 | 2.29 | -0.003 | -1.0656 | 13.6405 | 146-1 | 2.0081
146 | 0 | MAXIMO ELS COMB FREC | Combination | Min | -310.785 | -17.759 | 1.079 | -0.0065 | 1.0888 | -44.1902 | 146-1 | 0
146 | 1.004 | MAXIMO ELS COMB FREC | Combination | Min | -310.834 | -16.393 | 1.079 | -0.0065 | -0.091 | -33.4688 | 146-1 | 1.004
146 | 2.0081 | MAXIMO ELS COMB FREC | Combination | Min | -310.883 | -15.027 | 1.079 | -0.0065 | -2.3852 | -24.4093 | 146-1 | 2.0081
147 | 0 | MAXIMO ELUs | Combination | Max | -1006.709 | 217.843 | 6.048 | 0.0052 | 4.8602 | 36.1301 | 147-1 | 0
147 | 0.99494 | MAXIMO ELUs | Combination | Max | -1006.69 | 219.671 | 6.048 | 0.0052 | -0.5329 | -122.1375 | 147-1 | 0.99494
147 | 1.9899 | MAXIMO ELUs | Combination | Max | -1006.671 | 221.5 | 6.048 | 0.0052 | 0.4205 | -249.745 | 147-1 | 1.9899
147 | 0 | MAXIMO ELUs | Combination | Min | -1809.866 | 112.116 | -0.958 | -0.0134 | -1.5055 | -69.4501 | 147-1 | 0
147 | 0.99494 | MAXIMO ELUs | Combination | Min | -1809.848 | 113.944 | -0.958 | -0.0134 | -1.2884 | -228.6684 | 147-1 | 0.99494
147 | 1.9899 | MAXIMO ELUs | Combination | Min | -1809.829 | 115.772 | -0.958 | -0.0134 | -7.1747 | -442.1054 | 147-1 | 1.9899
147 | 0 | MAXIMO CARACT ELSs | Combination | Max | -747.107 | 161.027 | 4.398 | 0.0035 | 3.5253 | 26.2032 | 147-1 | 0
147 | 0.99494 | MAXIMO CARACT ELSs | Combination | Max | -747.093 | 162.382 | 4.398 | 0.0035 | -0.4089 | -90.9287 | 147-1 | 0.99494
147 | 1.9899 | MAXIMO CARACT ELSs | Combination | Max | -747.079 | 163.736 | 4.398 | 0.0035 | 0.1778 | -187.3574 | 147-1 | 1.9899
147 | 0 | MAXIMO CARACT ELSs | Combination | Min | -1336.795 | 84.276 | -0.59 | -0.0097 | -1.0084 | -51.1494 | 147-1 | 0
147 | 0.99494 | MAXIMO CARACT ELSs | Combination | Min | -1336.782 | 85.63 | -0.59 | -0.0097 | -0.9477 | -168.9507 | 147-1 | 0.99494
147 | 1.9899 | MAXIMO CARACT ELSs | Combination | Min | -1336.768 | 86.984 | -0.59 | -0.0097 | -5.2265 | -326.7161 | 147-1 | 1.9899
147 | 0 | MAXIMO QP ELSs | Combination | Max | -863.873 | 96.307 | 0.715 | 0.0003156 | 0.1498 | -12.0445 | 147-1 | 0
147 | 0.99494 | MAXIMO QP ELSs | Combination | Max | -863.859 | 97.661 | 0.715 | 0.0003156 | -0.5218 | -108.3286 | 147-1 | 0.99494
147 | 1.9899 | MAXIMO QP ELSs | Combination | Max | -863.845 | 99.016 | 0.715 | 0.0003156 | -1.021 | -205.6175 | 147-1 | 1.9899
147 | 0 | MAXIMO QP ELSs | Combination | Min | -903.196 | 95.317 | 0.491 | -0.0003671 | -0.047 | -18.4565 | 147-1 | 0
147 | 0.99494 | MAXIMO QP ELSs | Combination | Min | -903.182 | 96.671 | 0.491 | -0.0003671 | -0.573 | -114.2853 | 147-1 | 0.99494
147 | 1.9899 | MAXIMO QP ELSs | Combination | Min | -903.168 | 98.025 | 0.491 | -0.0003671 | -1.2735 | -211.8042 | 147-1 | 1.9899
147 | 0 | MAXIMO ELS COMB FREC | Combination | Max | -750.29 | 117.845 | 2.692 | 0.0009429 | 2.1027 | 25.8243 | 147-1 | 0
147 | 0.99494 | MAXIMO ELS COMB FREC | Combination | Max | -750.276 | 119.199 | 2.692 | 0.0009429 | -0.536 | -91.8882 | 147-1 | 0.99494
147 | 1.9899 | MAXIMO ELS COMB FREC | Combination | Max | -750.262 | 120.553 | 2.692 | 0.0009429 | -0.9463 | -210.6055 | 147-1 | 1.9899
147 | 0 | MAXIMO ELS COMB FREC | Combination | Min | -939.653 | 111.941 | 0.373 | -0.0054 | -0.205 | -1.8134 | 147-1 | 0
147 | 0.99494 | MAXIMO ELS COMB FREC | Combination | Min | -939.639 | 113.296 | 0.373 | -0.0054 | -0.6601 | -116.5184 | 147-1 | 0.99494
147 | 1.9899 | MAXIMO ELS COMB FREC | Combination | Min | -939.625 | 114.65 | 0.373 | -0.0054 | -3.255 | -232.9134 | 147-1 | 1.9899
148 | 0 | MAXIMO ELUs | Combination | Max | -356.543 | 94.731 | 4.069 | 0.0013 | 4.3394 | 48.3453 | 148-1 | 0
148 | 0.99861 | MAXIMO ELUs | Combination | Max | -356.525 | 96.566 | 4.069 | 0.0013 | 0.3876 | -8.943 | 148-1 | 0.99861
148 | 1.9972 | MAXIMO ELUs | Combination | Max | -356.506 | 98.401 | 4.069 | 0.0013 | 0.3342 | -68.0158 | 148-1 | 1.9972
148 | 0 | MAXIMO ELUs | Combination | Min | -1062.449 | 45.163 | -0.378 | -0.0114 | -0.4206 | -50.6026 | 148-1 | 0
148 | 0.99861 | MAXIMO ELUs | Combination | Min | -1062.43 | 46.998 | -0.378 | -0.0114 | -0.1249 | -123.7528 | 148-1 | 0.99861
148 | 1.9972 | MAXIMO ELUs | Combination | Min | -1062.411 | 48.833 | -0.378 | -0.0114 | -3.7878 | -198.7849 | 148-1 | 1.9972
148 | 0 | MAXIMO CARACT ELSs | Combination | Max | -266.81 | 69.856 | 2.939 | 0.0006189 | 3.1369 | 33.7593 | 148-1 | 0
148 | 0.99861 | MAXIMO CARACT ELSs | Combination | Max | -266.796 | 71.215 | 2.939 | 0.0006189 | 0.2767 | -8.6684 | 148-1 | 0.99861
148 | 1.9972 | MAXIMO CARACT ELSs | Combination | Max | -266.782 | 72.574 | 2.939 | 0.0006189 | 0.1359 | -52.4214 | 148-1 | 1.9972
148 | 0 | MAXIMO CARACT ELSs | Combination | Min | -781.592 | 34.15 | -0.163 | -0.0082 | -0.1897 | -36.4285 | 148-1 | 0
148 | 0.99861 | MAXIMO CARACT ELSs | Combination | Min | -781.579 | 35.509 | -0.163 | -0.0082 | -0.0873 | -90.5846 | 148-1 | 0.99861
148 | 1.9972 | MAXIMO CARACT ELSs | Combination | Min | -781.565 | 36.869 | -0.163 | -0.0082 | -2.7325 | -146.131 | 148-1 | 1.9972
148 | 0 | MAXIMO QP ELSs | Combination | Max | -414.473 | 40.936 | 0.974 | -0.0024 | 1.0697 | 10.6701 | 148-1 | 0
148 | 0.99861 | MAXIMO QP ELSs | Combination | Max | -414.46 | 42.295 | 0.974 | -0.0024 | 0.0971 | -30.4314 | 148-1 | 0.99861
148 | 1.9972 | MAXIMO QP ELSs | Combination | Max | -414.446 | 43.655 | 0.974 | -0.0024 | -0.8682 | -72.8637 | 148-1 | 1.9972
148 | 0 | MAXIMO QP ELSs | Combination | Min | -475.301 | 40.183 | 0.871 | -0.0026 | 0.8498 | -12.6321 | 148-1 | 0
148 | 0.99861 | MAXIMO QP ELSs | Combination | Min | -475.288 | 41.542 | 0.871 | -0.0026 | -0.0199 | -53.8922 | 148-1 | 0.99861
148 | 1.9972 | MAXIMO QP ELSs | Combination | Min | -475.274 | 42.901 | 0.871 | -0.0026 | -0.8971 | -96.537 | 148-1 | 1.9972
148 | 0 | MAXIMO ELS COMB FREC | Combination | Max | -268.295 | 47.597 | 1.512 | -0.0022 | 1.734 | 31.4169 | 148-1 | 0
148 | 0.99861 | MAXIMO ELS COMB FREC | Combination | Max | -268.281 | 48.957 | 1.512 | -0.0022 | 0.2245 | -11.4957 | 148-1 | 0.99861
148 | 1.9972 | MAXIMO ELS COMB FREC | Combination | Max | -268.267 | 50.316 | 1.512 | -0.0022 | -0.7571 | -55.7389 | 148-1 | 1.9972
148 | 0 | MAXIMO ELS COMB FREC | Combination | Min | -430.541 | 41.996 | 0.801 | -0.0041 | 0.829 | -0.8125 | 148-1 | 0
148 | 0.99861 | MAXIMO ELS COMB FREC | Combination | Min | -430.527 | 43.355 | 0.801 | -0.0041 | 0.029 | -46.0262 | 148-1 | 0.99861
148 | 1.9972 | MAXIMO ELS COMB FREC | Combination | Min | -430.513 | 44.715 | 0.801 | -0.0041 | -1.3065 | -93.7072 | 148-1 | 1.9972
149 | 0 | MAXIMO ELUs | Combination | Max | -335.623 | -26.671 | -0.137 | 0.0294 | -0.4016 | -101.6333 | 149-1 | 0
149 | 0.99061 | MAXIMO ELUs | Combination | Max | -335.687 | -24.852 | -0.137 | 0.0294 | -0.2659 | -37.4691 | 149-1 | 0.99061
149 | 1.9812 | MAXIMO ELUs | Combination | Max | -335.75 | -23.033 | -0.137 | 0.0294 | 10.0514 | 46.5374 | 149-1 | 1.9812
149 | 0 | MAXIMO ELUs | Combination | Min | -907.91 | -112.288 | -11.067 | -0.0037 | -11.8748 | -183.4585 | 149-1 | 0
149 | 0.99061 | MAXIMO ELUs | Combination | Min | -907.974 | -110.468 | -11.067 | -0.0037 | -0.9117 | -128.8036 | 149-1 | 0.99061
149 | 1.9812 | MAXIMO ELUs | Combination | Min | -908.038 | -108.649 | -11.067 | -0.0037 | -0.1303 | -102.682 | 149-1 | 1.9812
149 | 0 | MAXIMO CARACT ELSs | Combination | Max | -249.828 | -20.033 | -0.211 | 0.0215 | -0.4155 | -76.239 | 149-1 | 0
149 | 0.99061 | MAXIMO CARACT ELSs | Combination | Max | -249.875 | -18.686 | -0.211 | 0.0215 | -0.2061 | -28.3424 | 149-1 | 0.99061
149 | 1.9812 | MAXIMO CARACT ELSs | Combination | Max | -249.922 | -17.338 | -0.211 | 0.0215 | 7.3758 | 33.8504 | 149-1 | 1.9812
149 | 0 | MAXIMO CARACT ELSs | Combination | Min | -670.535 | -82.843 | -8.122 | -0.0025 | -8.7156 | -135.3721 | 149-1 | 0
149 | 0.99061 | MAXIMO CARACT ELSs | Combination | Min | -670.582 | -81.496 | -8.122 | -0.0025 | -0.6699 | -95.0459 | 149-1 | 0.99061
149 | 1.9812 | MAXIMO CARACT ELSs | Combination | Min | -670.629 | -80.148 | -8.122 | -0.0025 | 0.0034 | -75.6005 | 149-1 | 1.9812
149 | 0 | MAXIMO QP ELSs | Combination | Max | -420.586 | -25.642 | -1.18 | 0.0005355 | -1.4617 | -80.5367 | 149-1 | 0
149 | 0.99061 | MAXIMO QP ELSs | Combination | Max | -420.633 | -24.294 | -1.18 | 0.0005355 | -0.28 | -54.8942 | 149-1 | 0.99061
149 | 1.9812 | MAXIMO QP ELSs | Combination | Max | -420.681 | -22.946 | -1.18 | 0.0005355 | 1.1416 | -30.4382 | 149-1 | 1.9812
149 | 0 | MAXIMO QP ELSs | Combination | Min | -444.66 | -26.793 | -1.449 | 6.961e-05 | -1.7291 | -86.9999 | 149-1 | 0
149 | 0.99061 | MAXIMO QP ELSs | Combination | Min | -444.708 | -25.446 | -1.449 | 6.961e-05 | -0.3065 | -62.0321 | 149-1 | 0.99061
149 | 1.9812 | MAXIMO QP ELSs | Combination | Min | -444.755 | -24.098 | -1.449 | 6.961e-05 | 0.8762 | -38.5531 | 149-1 | 1.9812
149 | 0 | MAXIMO ELS COMB FREC | Combination | Max | -245.32 | -31.412 | -1.761 | 0.0157 | -2.0809 | -81.1963 | 149-1 | 0
149 | 0.99061 | MAXIMO ELS COMB FREC | Combination | Max | -245.367 | -30.064 | -1.761 | 0.0157 | -0.3212 | -28.4645 | 149-1 | 0.99061
149 | 1.9812 | MAXIMO ELS COMB FREC | Combination | Max | -245.414 | -28.717 | -1.761 | 0.0157 | 5.4793 | 33.6302 | 149-1 | 1.9812
149 | 0 | MAXIMO ELS COMB FREC | Combination | Min | -419.019 | -64.789 | -6.017 | 0.0015 | -6.4415 | -98.2087 | 149-1 | 0
149 | 0.99061 | MAXIMO ELS COMB FREC | Combination | Min | -419.066 | -63.441 | -6.017 | 0.0015 | -0.4938 | -57.2647 | 149-1 | 0.99061
149 | 1.9812 | MAXIMO ELS COMB FREC | Combination | Min | -419.113 | -62.093 | -6.017 | 0.0015 | 1.4075 | -27.7807 | 149-1 | 1.9812
150 | 0 | MAXIMO ELUs | Combination | Max | -17.47 | 6.773 | 0.256 | 0.0221 | 0.2052 | -4.645 | 150-1 | 0
150 | 1.004 | MAXIMO ELUs | Combination | Max | -17.537 | 8.617 | 0.256 | 0.0221 | 0.5395 | 23.8001 | 150-1 | 1.004
150 | 2.0081 | MAXIMO ELUs | Combination | Max | -17.603 | 10.461 | 0.256 | 0.0221 | 7.0168 | 50.3939 | 150-1 | 2.0081
150 | 0 | MAXIMO ELUs | Combination | Min | -924.293 | -43.145 | -6.503 | -0.0016 | -6.0408 | -128.7313 | 150-1 | 0
150 | 1.004 | MAXIMO ELUs | Combination | Min | -924.36 | -41.301 | -6.503 | -0.0016 | -0.2687 | -131.2252 | 150-1 | 1.004
150 | 2.0081 | MAXIMO ELUs | Combination | Min | -924.426 | -39.457 | -6.503 | -0.0016 | -0.3078 | -135.5704 | 150-1 | 2.0081
150 | 0 | MAXIMO CARACT ELSs | Combination | Max | -16.43 | 4.669 | 0.102 | 0.0163 | 0.0631 | -5.7706 | 150-1 | 0
150 | 1.004 | MAXIMO CARACT ELSs | Combination | Max | -16.479 | 6.035 | 0.102 | 0.0163 | 0.3924 | 15.3894 | 150-1 | 1.004
150 | 2.0081 | MAXIMO CARACT ELSs | Combination | Max | -16.528 | 7.4 | 0.102 | 0.0163 | 5.1503 | 35.178 | 150-1 | 2.0081
150 | 0 | MAXIMO CARACT ELSs | Combination | Min | -678.014 | -31.611 | -4.773 | -0.0009274 | -4.4342 | -94.1186 | 150-1 | 0
150 | 1.004 | MAXIMO CARACT ELSs | Combination | Min | -678.063 | -30.245 | -4.773 | -0.0009274 | -0.1957 | -96.0036 | 150-1 | 1.004
150 | 2.0081 | MAXIMO CARACT ELSs | Combination | Min | -678.113 | -28.879 | -4.773 | -0.0009274 | -0.1416 | -99.26 | 150-1 | 2.0081
150 | 0 | MAXIMO QP ELSs | Combination | Max | -343.053 | -1.625 | -0.641 | 0.0016 | -0.6536 | -34.8917 | 150-1 | 0
150 | 1.004 | MAXIMO QP ELSs | Combination | Max | -343.103 | -0.259 | -0.641 | 0.0016 | 0.0041 | -33.9161 | 150-1 | 1.004
150 | 2.0081 | MAXIMO QP ELSs | Combination | Max | -343.152 | 1.107 | -0.641 | 0.0016 | 0.6839 | -34.3117 | 150-1 | 2.0081
150 | 0 | MAXIMO QP ELSs | Combination | Min | -419.077 | -2.635 | -0.685 | 0.0015 | -0.7492 | -61.6499 | 150-1 | 0
150 | 1.004 | MAXIMO QP ELSs | Combination | Min | -419.127 | -1.269 | -0.685 | 0.0015 | -0.0752 | -59.7202 | 150-1 | 1.004
150 | 2.0081 | MAXIMO QP ELSs | Combination | Min | -419.176 | 0.097 | -0.685 | 0.0015 | 0.5759 | -59.1618 | 150-1 | 2.0081
150 | 0 | MAXIMO ELS COMB FREC | Combination | Max | -15.224 | -3.941 | -0.828 | 0.0118 | -0.7601 | -8.1543 | 150-1 | 0
150 | 1.004 | MAXIMO ELS COMB FREC | Combination | Max | -15.273 | -2.575 | -0.828 | 0.0118 | 0.3438 | 12.8626 | 150-1 | 1.004
150 | 2.0081 | MAXIMO ELS COMB FREC | Combination | Max | -15.322 | -1.209 | -0.828 | 0.0118 | 3.7525 | 32.5082 | 150-1 | 2.0081
150 | 0 | MAXIMO ELS COMB FREC | Combination | Min | -368.948 | -22.596 | -3.403 | 0.0024 | -3.1383 | -57.4878 | 150-1 | 0
150 | 1.004 | MAXIMO ELS COMB FREC | Combination | Min | -368.997 | -21.23 | -3.403 | 0.0024 | -0.0349 | -52.9929 | 150-1 | 1.004
150 | 2.0081 | MAXIMO ELS COMB FREC | Combination | Min | -369.047 | -19.864 | -3.403 | 0.0024 | 0.823 | -50.0491 | 150-1 | 2.0081
151 | 0 | MAXIMO ELUs | Combination | Max | -520.036 | 188.541 | 19.223 | -0.0064 | 17.2994 | 74.4531 | 151-1 | 0
151 | 0.99494 | MAXIMO ELUs | Combination | Max | -520.018 | 190.369 | 19.223 | -0.0064 | -0.8773 | -70.6045 | 151-1 | 0.99494
151 | 1.9899 | MAXIMO ELUs | Combination | Max | -519.999 | 192.198 | 19.223 | -0.0064 | -4.1657 | -199.3603 | 151-1 | 1.9899
151 | 0 | MAXIMO ELUs | Combination | Min | -1362.509 | 69.766 | 3.305 | -0.0563 | 2.4111 | -114.5863 | 151-1 | 0
151 | 0.99494 | MAXIMO ELUs | Combination | Min | -1362.49 | 71.594 | 3.305 | -0.0563 | -1.8264 | -204.6066 | 151-1 | 0.99494
151 | 1.9899 | MAXIMO ELUs | Combination | Min | -1362.472 | 73.422 | 3.305 | -0.0563 | -20.9522 | -315.2855 | 151-1 | 1.9899
151 | 0 | MAXIMO CARACT ELSs | Combination | Max | -386.429 | 139.325 | 14.168 | -0.0051 | 12.7483 | 54.5473 | 151-1 | 0
151 | 0.99494 | MAXIMO CARACT ELSs | Combination | Max | -386.415 | 140.679 | 14.168 | -0.0051 | -0.6621 | -52.8583 | 151-1 | 0.99494
151 | 1.9899 | MAXIMO CARACT ELSs | Combination | Max | -386.401 | 142.033 | 14.168 | -0.0051 | -3.2264 | -148.5341 | 151-1 | 1.9899
151 | 0 | MAXIMO CARACT ELSs | Combination | Min | -1007.085 | 52.153 | 2.577 | -0.0415 | 1.9023 | -84.4278 | 151-1 | 0
151 | 0.99494 | MAXIMO CARACT ELSs | Combination | Min | -1007.071 | 53.508 | 2.577 | -0.0415 | -1.3476 | -151.1819 | 151-1 | 0.99494
151 | 1.9899 | MAXIMO CARACT ELSs | Combination | Min | -1007.057 | 54.862 | 2.577 | -0.0415 | -15.4435 | -233.0285 | 151-1 | 1.9899
151 | 0 | MAXIMO QP ELSs | Combination | Max | -650.619 | 56.828 | 3.997 | -0.0083 | 3.1886 | -36.7648 | 151-1 | 0
151 | 0.99494 | MAXIMO QP ELSs | Combination | Max | -650.605 | 58.182 | 3.997 | -0.0083 | -0.7636 | -93.9159 | 151-1 | 0.99494
151 | 1.9899 | MAXIMO QP ELSs | Combination | Max | -650.591 | 59.536 | 3.997 | -0.0083 | -4.4809 | -152.403 | 151-1 | 1.9899
151 | 0 | MAXIMO QP ELSs | Combination | Min | -676.102 | 55.823 | 3.723 | -0.0087 | 2.9275 | -44.6703 | 151-1 | 0
151 | 0.99494 | MAXIMO QP ELSs | Combination | Min | -676.088 | 57.177 | 3.723 | -0.0087 | -0.8015 | -100.945 | 151-1 | 0.99494
151 | 1.9899 | MAXIMO QP ELSs | Combination | Min | -676.074 | 58.531 | 3.723 | -0.0087 | -4.7654 | -158.578 | 151-1 | 1.9899
151 | 0 | MAXIMO ELS COMB FREC | Combination | Max | -385.555 | 101.803 | 10.174 | -0.01 | 9.1731 | 48.5166 | 151-1 | 0
151 | 0.99494 | MAXIMO ELS COMB FREC | Combination | Max | -385.541 | 103.157 | 10.174 | -0.01 | -0.8691 | -53.3821 | 151-1 | 0.99494
151 | 1.9899 | MAXIMO ELS COMB FREC | Combination | Max | -385.527 | 104.511 | 10.174 | -0.01 | -5.4115 | -156.6169 | 151-1 | 1.9899
151 | 0 | MAXIMO ELS COMB FREC | Combination | Min | -660.868 | 65.507 | 4.547 | -0.0294 | 3.636 | -30.9598 | 151-1 | 0
151 | 0.99494 | MAXIMO ELS COMB FREC | Combination | Min | -660.854 | 66.861 | 4.547 | -0.0294 | -0.963 | -97.1993 | 151-1 | 0.99494
151 | 1.9899 | MAXIMO ELS COMB FREC | Combination | Min | -660.84 | 68.216 | 4.547 | -0.0294 | -11.0729 | -165.0724 | 151-1 | 1.9899
152 | 0 | MAXIMO ELUs | Combination | Max | -58.707 | 73.586 | 9.291 | -0.0071 | 10.2131 | 63.8181 | 152-1 | 0
152 | 0.99861 | MAXIMO ELUs | Combination | Max | -58.689 | 75.421 | 9.291 | -0.0071 | 1.0078 | 17.9506 | 152-1 | 0.99861
152 | 1.9972 | MAXIMO ELUs | Combination | Max | -58.67 | 77.256 | 9.291 | -0.0071 | -2.3231 | -29.693 | 152-1 | 1.9972
152 | 0 | MAXIMO ELUs | Combination | Min | -1073.324 | 33.91 | 2.385 | -0.0305 | 2.4405 | -97.4058 | 152-1 | 0
152 | 0.99861 | MAXIMO ELUs | Combination | Min | -1073.306 | 35.745 | 2.385 | -0.0305 | -0.1454 | -153.9494 | 152-1 | 0.99861
152 | 1.9972 | MAXIMO ELUs | Combination | Min | -1073.287 | 37.58 | 2.385 | -0.0305 | -8.3435 | -212.3254 | 152-1 | 1.9972
152 | 0 | MAXIMO CARACT ELSs | Combination | Max | -46.913 | 54.172 | 6.833 | -0.0056 | 7.5133 | 45.075 | 152-1 | 0
152 | 0.99861 | MAXIMO CARACT ELSs | Combination | Max | -46.899 | 55.531 | 6.833 | -0.0056 | 0.7382 | 11.0534 | 152-1 | 0.99861
152 | 1.9972 | MAXIMO CARACT ELSs | Combination | Max | -46.885 | 56.89 | 6.833 | -0.0056 | -1.8259 | -24.2837 | 152-1 | 1.9972
152 | 0 | MAXIMO CARACT ELSs | Combination | Min | -788.456 | 25.693 | 1.869 | -0.0224 | 1.907 | -70.9705 | 152-1 | 0
152 | 0.99861 | MAXIMO CARACT ELSs | Combination | Min | -788.442 | 27.052 | 1.869 | -0.0224 | -0.1037 | -112.8254 | 152-1 | 0.99861
152 | 1.9972 | MAXIMO CARACT ELSs | Combination | Min | -788.428 | 28.412 | 1.869 | -0.0224 | -6.1342 | -156.0377 | 152-1 | 1.9972
152 | 0 | MAXIMO QP ELSs | Combination | Max | -419.678 | 31.291 | 2.809 | -0.0082 | 2.8813 | -14.2554 | 152-1 | 0
152 | 0.99861 | MAXIMO QP ELSs | Combination | Max | -419.664 | 32.65 | 2.809 | -0.0082 | 0.0768 | -45.4105 | 152-1 | 0.99861
152 | 1.9972 | MAXIMO QP ELSs | Combination | Max | -419.65 | 34.009 | 2.809 | -0.0082 | -2.7083 | -77.923 | 152-1 | 1.9972
152 | 0 | MAXIMO QP ELSs | Combination | Min | -494.866 | 30.309 | 2.751 | -0.0084 | 2.7312 | -39.603 | 152-1 | 0
152 | 0.99861 | MAXIMO QP ELSs | Combination | Min | -494.852 | 31.668 | 2.751 | -0.0084 | -0.0161 | -71.319 | 152-1 | 0.99861
152 | 1.9972 | MAXIMO QP ELSs | Combination | Min | -494.839 | 33.027 | 2.751 | -0.0084 | -2.7836 | -104.3925 | 152-1 | 1.9972
152 | 0 | MAXIMO ELS COMB FREC | Combination | Max | -46.758 | 35.819 | 4.662 | -0.009 | 5.2282 | 42.8142 | 152-1 | 0
152 | 0.99861 | MAXIMO ELS COMB FREC | Combination | Max | -46.744 | 37.178 | 4.662 | -0.009 | 0.5733 | 8.3822 | 152-1 | 0.99861
152 | 1.9972 | MAXIMO ELS COMB FREC | Combination | Max | -46.731 | 38.538 | 4.662 | -0.009 | -2.9397 | -27.407 | 152-1 | 1.9972
152 | 0 | MAXIMO ELS COMB FREC | Combination | Min | -444.519 | 31.599 | 3.064 | -0.0155 | 3.1194 | -31.1075 | 152-1 | 0
152 | 0.99861 | MAXIMO ELS COMB FREC | Combination | Min | -444.505 | 32.958 | 3.064 | -0.0155 | 0.0553 | -64.2828 | 152-1 | 0.99861
152 | 1.9972 | MAXIMO ELS COMB FREC | Combination | Min | -444.491 | 34.317 | 3.064 | -0.0155 | -4.1374 | -100.4669 | 152-1 | 1.9972
153 | 0 | MAXIMO ELUs | Combination | Max | -55.318 | -14.779 | 2.954 | -0.0203 | 2.0223 | -60.6958 | 153-1 | 0
153 | 0.99061 | MAXIMO ELUs | Combination | Max | -55.382 | -12.96 | 2.954 | -0.0203 | -0.6616 | -39.6708 | 153-1 | 0.99061
153 | 1.9812 | MAXIMO ELUs | Combination | Max | -55.445 | -11.141 | 2.954 | -0.0203 | -1.314 | 106.9192 | 153-1 | 1.9812
153 | 0 | MAXIMO ELUs | Combination | Min | -635.507 | -173.373 | -0.129 | -0.0471 | -1.5696 | -255.6513 | 153-1 | 0
153 | 0.99061 | MAXIMO ELUs | Combination | Min | -635.57 | -171.553 | -0.129 | -0.0471 | -1.9593 | -139.8783 | 153-1 | 0.99061
153 | 1.9812 | MAXIMO ELUs | Combination | Min | -635.634 | -169.734 | -0.129 | -0.0471 | -4.4147 | -110.6155 | 153-1 | 1.9812
153 | 0 | MAXIMO CARACT ELSs | Combination | Max | -47.727 | -11.612 | 2.135 | -0.0158 | 1.3907 | -48.7981 | 153-1 | 0
153 | 0.99061 | MAXIMO CARACT ELSs | Combination | Max | -47.774 | -10.264 | 2.135 | -0.0158 | -0.5099 | -29.9533 | 153-1 | 0.99061
153 | 1.9812 | MAXIMO CARACT ELSs | Combination | Max | -47.821 | -8.917 | 2.135 | -0.0158 | -1.0562 | 78.2121 | 153-1 | 1.9812
153 | 0 | MAXIMO CARACT ELSs | Combination | Min | -464.034 | -127.793 | 0.026 | -0.0347 | -1.0195 | -187.4272 | 153-1 | 0
153 | 0.99061 | MAXIMO CARACT ELSs | Combination | Min | -464.082 | -126.445 | 0.026 | -0.0347 | -1.4283 | -102.295 | 153-1 | 0.99061
153 | 1.9812 | MAXIMO CARACT ELSs | Combination | Min | -464.129 | -125.097 | 0.026 | -0.0347 | -3.2296 | -81.2444 | 153-1 | 1.9812
153 | 0 | MAXIMO QP ELSs | Combination | Max | -243.319 | -21.673 | 1.176 | -0.019 | 0.5493 | -78.991 | 153-1 | 0
153 | 0.99061 | MAXIMO QP ELSs | Combination | Max | -243.367 | -20.325 | 1.176 | -0.019 | -0.616 | -57.585 | 153-1 | 0.99061
153 | 1.9812 | MAXIMO QP ELSs | Combination | Max | -243.414 | -18.977 | 1.176 | -0.019 | -1.459 | -37.4899 | 153-1 | 1.9812
153 | 0 | MAXIMO QP ELSs | Combination | Min | -268.556 | -22.379 | 0.633 | -0.023 | -0.2335 | -85.9425 | 153-1 | 0
153 | 0.99061 | MAXIMO QP ELSs | Combination | Min | -268.603 | -21.031 | 0.633 | -0.023 | -0.8605 | -65.1177 | 153-1 | 0.99061
153 | 1.9812 | MAXIMO QP ELSs | Combination | Min | -268.651 | -19.684 | 0.633 | -0.023 | -1.8061 | -45.651 | 153-1 | 1.9812
153 | 0 | MAXIMO ELS COMB FREC | Combination | Max | -46.486 | -24.838 | 1.347 | -0.0187 | 0.4404 | -77.8864 | 153-1 | 0
153 | 0.99061 | MAXIMO ELS COMB FREC | Combination | Max | -46.533 | -23.49 | 1.347 | -0.0187 | -0.7316 | -30.4672 | 153-1 | 0.99061
153 | 1.9812 | MAXIMO ELS COMB FREC | Combination | Max | -46.58 | -22.143 | 1.347 | -0.0187 | -1.1471 | 63.0143 | 153-1 | 1.9812
153 | 0 | MAXIMO ELS COMB FREC | Combination | Min | -225.078 | -96.389 | 0.2 | -0.0261 | -0.7799 | -132.2111 | 153-1 | 0
153 | 0.99061 | MAXIMO ELS COMB FREC | Combination | Min | -225.125 | -95.041 | 0.2 | -0.0261 | -1.1383 | -61.3641 | 153-1 | 0.99061
153 | 1.9812 | MAXIMO ELS COMB FREC | Combination | Min | -225.173 | -93.694 | 0.2 | -0.0261 | -2.2527 | -38.6321 | 153-1 | 1.9812
154 | 0 | MAXIMO ELUs | Combination | Max | 355.848 | 10.467 | 11.518 | -0.0086 | 13.7472 | 90.4984 | 154-1 | 0
154 | 1.004 | MAXIMO ELUs | Combination | Max | 355.781 | 12.311 | 11.518 | -0.0086 | 2.7279 | 153.6999 | 154-1 | 1.004
154 | 2.0081 | MAXIMO ELUs | Combination | Max | 355.715 | 14.154 | 11.518 | -0.0086 | -2.8926 | 215.0502 | 154-1 | 2.0081
154 | 0 | MAXIMO ELUs | Combination | Min | -777.019 | -71.709 | 3.865 | -0.0342 | 4.5563 | -92.1625 | 154-1 | 0
154 | 1.004 | MAXIMO ELUs | Combination | Min | -777.085 | -69.865 | 3.865 | -0.0342 | 0.4815 | -96.0541 | 154-1 | 1.004
154 | 2.0081 | MAXIMO ELUs | Combination | Min | -777.152 | -68.022 | 3.865 | -0.0342 | -9.3824 | -101.797 | 154-1 | 2.0081
154 | 0 | MAXIMO CARACT ELSs | Combination | Max | 259.874 | 7.209 | 8.487 | -0.0069 | 10.1497 | 64.5172 | 154-1 | 0
154 | 1.004 | MAXIMO CARACT ELSs | Combination | Max | 259.824 | 8.575 | 8.487 | -0.0069 | 1.9925 | 111.393 | 154-1 | 1.004
154 | 2.0081 | MAXIMO CARACT ELSs | Combination | Max | 259.775 | 9.941 | 8.487 | -0.0069 | -2.2608 | 156.8974 | 154-1 | 2.0081
154 | 0 | MAXIMO CARACT ELSs | Combination | Min | -569.099 | -52.597 | 2.966 | -0.0252 | 3.4863 | -66.9672 | 154-1 | 0
154 | 1.004 | MAXIMO CARACT ELSs | Combination | Min | -569.148 | -51.231 | 2.966 | -0.0252 | 0.3792 | -69.8626 | 154-1 | 1.004
154 | 2.0081 | MAXIMO CARACT ELSs | Combination | Min | -569.198 | -49.865 | 2.966 | -0.0252 | -6.8921 | -74.1294 | 154-1 | 2.0081
154 | 0 | MAXIMO QP ELSs | Combination | Max | -289.592 | -1.257 | 3.999 | -0.0099 | 4.5211 | -13.617 | 154-1 | 0
154 | 1.004 | MAXIMO QP ELSs | Combination | Max | -289.641 | 0.109 | 3.999 | -0.0099 | 0.7934 | -12.9048 | 154-1 | 1.004
154 | 2.0081 | MAXIMO QP ELSs | Combination | Max | -289.69 | 1.475 | 3.999 | -0.0099 | -2.7922 | -13.5639 | 154-1 | 2.0081
154 | 0 | MAXIMO QP ELSs | Combination | Min | -365.854 | -2.07 | 3.571 | -0.0119 | 4.3535 | -42.2669 | 154-1 | 0
154 | 1.004 | MAXIMO QP ELSs | Combination | Min | -365.903 | -0.704 | 3.571 | -0.0119 | 0.4806 | -41.0101 | 154-1 | 1.004
154 | 2.0081 | MAXIMO QP ELSs | Combination | Min | -365.952 | 0.662 | 3.571 | -0.0119 | -3.5343 | -41.1246 | 154-1 | 2.0081
154 | 0 | MAXIMO ELS COMB FREC | Combination | Max | 230.54 | -3.192 | 6.085 | -0.0105 | 7.4151 | 54.9838 | 154-1 | 0
154 | 1.004 | MAXIMO ELS COMB FREC | Combination | Max | 230.49 | -1.826 | 6.085 | -0.0105 | 1.5926 | 91.3565 | 154-1 | 1.004
154 | 2.0081 | MAXIMO ELS COMB FREC | Combination | Max | 230.441 | -0.46 | 6.085 | -0.0105 | -3.1463 | 126.358 | 154-1 | 2.0081
154 | 0 | MAXIMO ELS COMB FREC | Combination | Min | -321.708 | -37.587 | 4.073 | -0.0173 | 4.9938 | -35.7506 | 154-1 | 0
154 | 1.004 | MAXIMO ELS COMB FREC | Combination | Min | -321.757 | -36.221 | 4.073 | -0.0173 | 0.6171 | -32.5402 | 154-1 | 1.004
154 | 2.0081 | MAXIMO ELS COMB FREC | Combination | Min | -321.806 | -34.856 | 4.073 | -0.0173 | -4.83 | -30.701 | 154-1 | 2.0081
155 | 0 | MAXIMO ELUs | Combination | Max | -210.335 | 294.952 | 2.269 | 0.0453 | -0.7024 | 153.4897 | 155-1 | 0
155 | 0.99494 | MAXIMO ELUs | Combination | Max | -210.317 | 296.781 | 2.269 | 0.0453 | -1.8787 | -93.6371 | 155-1 | 0.99494
155 | 1.9899 | MAXIMO ELUs | Combination | Max | -210.298 | 298.609 | 2.269 | 0.0453 | -1.6129 | -194.7006 | 155-1 | 1.9899
155 | 0 | MAXIMO ELUs | Combination | Min | -969.239 | 62.605 | -1.615 | 0.0185 | -4.9618 | -154.1874 | 155-1 | 0
155 | 0.99494 | MAXIMO ELUs | Combination | Min | -969.22 | 64.433 | -1.615 | 0.0185 | -3.9207 | -254.8323 | 155-1 | 0.99494
155 | 1.9899 | MAXIMO ELUs | Combination | Min | -969.201 | 66.261 | -1.615 | 0.0185 | -6.083 | -458.1046 | 155-1 | 1.9899
155 | 0 | MAXIMO CARACT ELSs | Combination | Max | -157.679 | 217.903 | 1.617 | 0.0334 | -0.6002 | 112.714 | 155-1 | 0
155 | 0.99494 | MAXIMO CARACT ELSs | Combination | Max | -157.665 | 219.257 | 1.617 | 0.0334 | -1.4191 | -69.9488 | 155-1 | 0.99494
155 | 1.9899 | MAXIMO CARACT ELSs | Combination | Max | -157.651 | 220.611 | 1.617 | 0.0334 | -1.2058 | -147.9838 | 155-1 | 1.9899
155 | 0 | MAXIMO CARACT ELSs | Combination | Min | -714.62 | 47.441 | -1.164 | 0.0143 | -3.6517 | -113.6136 | 155-1 | 0
155 | 0.99494 | MAXIMO CARACT ELSs | Combination | Min | -714.606 | 48.796 | -1.164 | 0.0143 | -2.8797 | -187.6108 | 155-1 | 0.99494
155 | 1.9899 | MAXIMO CARACT ELSs | Combination | Min | -714.592 | 50.15 | -1.164 | 0.0143 | -4.4179 | -337.6052 | 155-1 | 1.9899
155 | 0 | MAXIMO QP ELSs | Combination | Max | -435.408 | 57.049 | 0.747 | 0.0209 | -0.9596 | -61.3523 | 155-1 | 0
155 | 0.99494 | MAXIMO QP ELSs | Combination | Max | -435.394 | 58.404 | 0.747 | 0.0209 | -1.5997 | -118.6414 | 155-1 | 0.99494
155 | 1.9899 | MAXIMO QP ELSs | Combination | Max | -435.38 | 59.758 | 0.747 | 0.0209 | -1.9291 | -177.1903 | 155-1 | 1.9899
155 | 0 | MAXIMO QP ELSs | Combination | Min | -464.697 | 56.417 | 0.331 | 0.0173 | -1.389 | -70.112 | 155-1 | 0
155 | 0.99494 | MAXIMO QP ELSs | Combination | Min | -464.683 | 57.771 | 0.331 | 0.0173 | -1.825 | -126.9168 | 155-1 | 0.99494
155 | 1.9899 | MAXIMO QP ELSs | Combination | Min | -464.669 | 59.125 | 0.331 | 0.0173 | -2.568 | -185.1538 | 155-1 | 1.9899
155 | 0 | MAXIMO ELS COMB FREC | Combination | Max | -156.432 | 158.493 | 1.13 | 0.0254 | -0.8337 | 88.7594 | 155-1 | 0
155 | 0.99494 | MAXIMO ELS COMB FREC | Combination | Max | -156.418 | 159.847 | 1.13 | 0.0254 | -1.8157 | -69.6053 | 155-1 | 0.99494
155 | 1.9899 | MAXIMO ELS COMB FREC | Combination | Max | -156.405 | 161.202 | 1.13 | 0.0254 | -1.0711 | -178.7281 | 155-1 | 1.9899
155 | 0 | MAXIMO ELS COMB FREC | Combination | Min | -392.347 | 61.207 | -0.748 | 0.02 | -2.6789 | -62.469 | 155-1 | 0
155 | 0.99494 | MAXIMO ELS COMB FREC | Combination | Min | -392.334 | 62.561 | -0.748 | 0.02 | -2.1109 | -124.1937 | 155-1 | 0.99494
155 | 1.9899 | MAXIMO ELS COMB FREC | Combination | Min | -392.32 | 63.915 | -0.748 | 0.02 | -3.2042 | -237.1934 | 155-1 | 1.9899
156 | 0 | MAXIMO ELUs | Combination | Max | 339.052 | 81.403 | -0.661 | 0.0072 | 3.6281 | 241.3067 | 156-1 | 0
156 | 0.99861 | MAXIMO ELUs | Combination | Max | 339.071 | 83.238 | -0.661 | 0.0072 | 4.4433 | 165.5676 | 156-1 | 0.99861
156 | 1.9972 | MAXIMO ELUs | Combination | Max | 339.089 | 85.073 | -0.661 | 0.0072 | 7.3033 | 87.996 | 156-1 | 1.9972
156 | 0 | MAXIMO ELUs | Combination | Min | -922.142 | 33.707 | -4.999 | -0.0173 | -2.6987 | -59.598 | 156-1 | 0
156 | 0.99861 | MAXIMO ELUs | Combination | Min | -922.124 | 35.542 | -4.999 | -0.0173 | 1.2138 | -120.756 | 156-1 | 0.99861
156 | 1.9972 | MAXIMO ELUs | Combination | Min | -922.105 | 37.377 | -4.999 | -0.0173 | 2.6103 | -183.7465 | 156-1 | 1.9972
156 | 0 | MAXIMO CARACT ELSs | Combination | Max | 247.299 | 59.823 | -0.541 | 0.0051 | 2.611 | 176.3222 | 156-1 | 0
156 | 0.99861 | MAXIMO CARACT ELSs | Combination | Max | 247.312 | 61.182 | -0.541 | 0.0051 | 3.2655 | 120.2149 | 156-1 | 0.99861
156 | 1.9972 | MAXIMO CARACT ELSs | Combination | Max | 247.326 | 62.541 | -0.541 | 0.0051 | 5.3845 | 62.7504 | 156-1 | 1.9972
156 | 0 | MAXIMO CARACT ELSs | Combination | Min | -676.574 | 25.848 | -3.669 | -0.0125 | -1.9552 | -42.8518 | 156-1 | 0
156 | 0.99861 | MAXIMO CARACT ELSs | Combination | Min | -676.561 | 27.207 | -3.669 | -0.0125 | 0.9211 | -88.1716 | 156-1 | 0.99861
156 | 1.9972 | MAXIMO CARACT ELSs | Combination | Min | -676.547 | 28.566 | -3.669 | -0.0125 | 2.0429 | -134.8488 | 156-1 | 1.9972
156 | 0 | MAXIMO QP ELSs | Combination | Max | -363.154 | 33.941 | -1.527 | 0.0013 | -0.2141 | 8.2483 | 156-1 | 0
156 | 0.99861 | MAXIMO QP ELSs | Combination | Max | -363.14 | 35.3 | -1.527 | 0.0013 | 1.313 | -26.116 | 156-1 | 0.99861
156 | 1.9972 | MAXIMO QP ELSs | Combination | Max | -363.126 | 36.659 | -1.527 | 0.0013 | 3.1152 | -61.8377 | 156-1 | 1.9972
156 | 0 | MAXIMO QP ELSs | Combination | Min | -440.74 | 33.423 | -2.061 | -0.0011 | -1.0355 | -19.6396 | 156-1 | 0
156 | 0.99861 | MAXIMO QP ELSs | Combination | Min | -440.726 | 34.783 | -2.061 | -0.0011 | 1.0203 | -53.9037 | 156-1 | 0.99861
156 | 1.9972 | MAXIMO QP ELSs | Combination | Min | -440.712 | 36.142 | -2.061 | -0.0011 | 2.801 | -89.5251 | 156-1 | 1.9972
156 | 0 | MAXIMO ELS COMB FREC | Combination | Max | 225.378 | 41.439 | -0.733 | 0.003 | 1.7374 | 139.9927 | 156-1 | 0
156 | 0.99861 | MAXIMO ELS COMB FREC | Combination | Max | 225.391 | 42.798 | -0.733 | 0.003 | 2.4716 | 98.1405 | 156-1 | 0.99861
156 | 1.9972 | MAXIMO ELS COMB FREC | Combination | Max | 225.405 | 44.158 | -0.733 | 0.003 | 4.0521 | 54.9309 | 156-1 | 1.9972
156 | 0 | MAXIMO ELS COMB FREC | Combination | Min | -387.953 | 33.947 | -2.753 | -0.0079 | -1.48 | -9.4809 | 156-1 | 0
156 | 0.99861 | MAXIMO ELS COMB FREC | Combination | Min | -387.939 | 35.306 | -2.753 | -0.0079 | 1.2542 | -44.2678 | 156-1 | 0.99861
156 | 1.9972 | MAXIMO ELS COMB FREC | Combination | Min | -387.925 | 36.665 | -2.753 | -0.0079 | 3.1667 | -82.1483 | 156-1 | 1.9972
183 | 0 | MAXIMO ELUs | Combination | Max | 1147.908 | -59.278 | 31.258 | 33.7556 | 55.6769 | -183.6078 | 183-1 | 0
183 | 0.50279 | MAXIMO ELUs | Combination | Max | 1148.471 | -53.948 | 31.258 | 33.7785 | 41.7932 | -141.5512 | 183-1 | 0.50279
183 | 1.0056 | MAXIMO ELUs | Combination | Max | 1149.035 | -48.617 | 31.258 | 33.8014 | 27.9095 | -102.1744 | 183-1 | 1.0056
183 | 0 | MAXIMO ELUs | Combination | Min | -276.498 | -275.739 | 1.828 | -79.6753 | -2.0926 | -548.5717 | 183-1 | 0
183 | 0.50279 | MAXIMO ELUs | Combination | Min | -275.934 | -270.409 | 1.828 | -79.6523 | -5.6678 | -447.0291 | 183-1 | 0.50279
183 | 1.0056 | MAXIMO ELUs | Combination | Min | -275.371 | -265.079 | 1.828 | -79.6294 | -9.243 | -350.7849 | 183-1 | 1.0056
183 | 0 | MAXIMO CARACT ELSs | Combination | Max | 830.046 | -49.401 | 22.745 | 23.5074 | 40.7129 | -145.845 | 183-1 | 0
183 | 0.50279 | MAXIMO CARACT ELSs | Combination | Max | 830.463 | -45.453 | 22.745 | 23.5244 | 30.4986 | -112.9376 | 183-1 | 0.50279
183 | 1.0056 | MAXIMO CARACT ELSs | Combination | Max | 830.881 | -41.505 | 22.745 | 23.5414 | 20.2843 | -82.0152 | 183-1 | 1.0056
183 | 0 | MAXIMO CARACT ELSs | Combination | Min | -144.551 | -201.211 | 1.623 | -57.9046 | -0.7691 | -401.3581 | 183-1 | 0
183 | 0.50279 | MAXIMO CARACT ELSs | Combination | Min | -144.133 | -197.263 | 1.623 | -57.8876 | -3.3557 | -327.6698 | 183-1 | 0.50279
183 | 1.0056 | MAXIMO CARACT ELSs | Combination | Min | -143.716 | -193.315 | 1.623 | -57.8706 | -5.9424 | -257.9063 | 183-1 | 1.0056
183 | 0 | MAXIMO QP ELSs | Combination | Max | 549.735 | -83.126 | 4.515 | 10.1029 | 7.9696 | -190.1216 | 183-1 | 0
183 | 0.50279 | MAXIMO QP ELSs | Combination | Max | 550.152 | -79.178 | 4.515 | 10.1199 | 5.7097 | -149.3194 | 183-1 | 0.50279
183 | 1.0056 | MAXIMO QP ELSs | Combination | Max | 550.569 | -75.23 | 4.515 | 10.1369 | 3.4497 | -110.5023 | 183-1 | 1.0056
183 | 0 | MAXIMO QP ELSs | Combination | Min | 126.631 | -100.111 | 3.983 | 9.4725 | 5.656 | -244.849 | 183-1 | 0
183 | 0.50279 | MAXIMO QP ELSs | Combination | Min | 127.048 | -96.163 | 3.983 | 9.4895 | 3.6431 | -195.5071 | 183-1 | 0.50279
183 | 1.0056 | MAXIMO QP ELSs | Combination | Min | 127.465 | -92.215 | 3.983 | 9.5065 | 1.6302 | -148.1503 | 183-1 | 1.0056
183 | 0 | MAXIMO ELS COMB FREC | Combination | Max | 665.504 | -74.883 | 14.14 | 9.6402 | 27.8047 | -217.638 | 183-1 | 0
183 | 0.50279 | MAXIMO ELS COMB FREC | Combination | Max | 665.921 | -70.935 | 14.14 | 9.6572 | 20.7056 | -175.0645 | 183-1 | 0.50279
183 | 1.0056 | MAXIMO ELS COMB FREC | Combination | Max | 666.338 | -66.987 | 14.14 | 9.6741 | 13.6066 | -116.7009 | 183-1 | 1.0056
183 | 0 | MAXIMO ELS COMB FREC | Combination | Min | 112.146 | -138.988 | 4.234 | -35.7289 | 4.216 | -290.1407 | 183-1 | 0
183 | 0.50279 | MAXIMO ELS COMB FREC | Combination | Min | 112.564 | -135.039 | 4.234 | -35.712 | 2.0768 | -237.004 | 183-1 | 0.50279
183 | 1.0056 | MAXIMO ELS COMB FREC | Combination | Min | 112.981 | -131.091 | 4.234 | -35.695 | -0.0625 | -192.6892 | 183-1 | 1.0056
184 | 0 | MAXIMO ELUs | Combination | Max | 1150.155 | -46.718 | 31.258 | 33.8357 | 28.2449 | -102.1744 | 184-1 | 0
184 | 0.50252 | MAXIMO ELUs | Combination | Max | 1150.691 | -60.392 | 29.082 | 33.845 | 14.3685 | -64.8772 | 184-1 | 0.50252
184 | 1.005 | MAXIMO ELUs | Combination | Max | 1151.226 | -66.225 | 27.614 | 33.8542 | 3.0335 | -9.9831 | 184-1 | 1.005
184 | 0 | MAXIMO ELUs | Combination | Min | -274.926 | -260.103 | 1.828 | -79.5047 | -9.3035 | -350.7849 | 184-1 | 0
184 | 0.50252 | MAXIMO ELUs | Combination | Min | -274.391 | -242.779 | 1.828 | -79.4302 | -11.9658 | -269.5126 | 184-1 | 0.50252
184 | 1.005 | MAXIMO ELUs | Combination | Min | -273.855 | -225.455 | -0.141 | -79.3557 | -14.159 | -200.5433 | 184-1 | 1.005
184 | 0 | MAXIMO CARACT ELSs | Combination | Max | 831.712 | -40.033 | 22.745 | 23.5663 | 20.5322 | -82.0152 | 184-1 | 0
184 | 0.50252 | MAXIMO CARACT ELSs | Combination | Max | 832.109 | -48.754 | 21.295 | 23.5741 | 10.3234 | -52.7834 | 184-1 | 0.50252
184 | 1.005 | MAXIMO CARACT ELSs | Combination | Max | 832.506 | -52.248 | 20.315 | 23.582 | 1.8302 | -9.2681 | 184-1 | 1.005
184 | 0 | MAXIMO CARACT ELSs | Combination | Min | -143.373 | -189.663 | 1.623 | -57.7773 | -5.9882 | -257.9063 | 184-1 | 0
184 | 0.50252 | MAXIMO CARACT ELSs | Combination | Min | -142.976 | -177.719 | 1.623 | -57.7259 | -7.9662 | -198.4553 | 184-1 | 0.50252
184 | 1.005 | MAXIMO CARACT ELSs | Combination | Min | -142.58 | -165.774 | 0.31 | -57.6746 | -10.0343 | -147.4046 | 184-1 | 1.005
184 | 0 | MAXIMO QP ELSs | Combination | Max | 551.02 | -74.51 | 4.515 | 10.1585 | 3.399 | -110.5023 | 184-1 | 0
184 | 0.50252 | MAXIMO QP ELSs | Combination | Max | 551.417 | -70.562 | 4.515 | 10.1755 | 1.1403 | -74.0516 | 184-1 | 0.50252
184 | 1.005 | MAXIMO QP ELSs | Combination | Max | 551.813 | -66.614 | 4.515 | 10.1925 | -1.1185 | -39.5849 | 184-1 | 1.005
184 | 0 | MAXIMO QP ELSs | Combination | Min | 127.869 | -89.439 | 3.983 | 9.5259 | 1.5759 | -148.1503 | 184-1 | 0
184 | 0.50252 | MAXIMO QP ELSs | Combination | Min | 128.265 | -85.491 | 3.983 | 9.5428 | -0.4359 | -104.1977 | 184-1 | 0.50252
184 | 1.005 | MAXIMO QP ELSs | Combination | Min | 128.662 | -81.542 | 3.983 | 9.5598 | -2.4477 | -62.2291 | 184-1 | 1.005
184 | 0 | MAXIMO ELS COMB FREC | Combination | Max | 666.988 | -66.342 | 14.14 | 9.6869 | 13.7879 | -116.7009 | 184-1 | 0
184 | 0.50252 | MAXIMO ELS COMB FREC | Combination | Max | 667.384 | -62.394 | 14.14 | 9.7039 | 6.6926 | -61.0142 | 184-1 | 0.50252
184 | 1.005 | MAXIMO ELS COMB FREC | Combination | Max | 667.781 | -58.446 | 14.14 | 9.7209 | -0.4027 | -7.3115 | 184-1 | 1.005
184 | 0 | MAXIMO ELS COMB FREC | Combination | Min | 113.342 | -127.718 | 4.234 | -35.62 | -0.1142 | -192.6892 | 184-1 | 0
184 | 0.50252 | MAXIMO ELS COMB FREC | Combination | Min | 113.739 | -123.77 | 4.234 | -35.6031 | -2.3044 | -151.7654 | 184-1 | 0.50252
184 | 1.005 | MAXIMO ELS COMB FREC | Combination | Min | 114.135 | -119.821 | 4.234 | -35.5861 | -4.5916 | -112.8256 | 184-1 | 1.005
185 | 0 | MAXIMO ELUs | Combination | Max | 1152.26 | -67.451 | 27.614 | 33.8781 | 2.9733 | -9.9831 | 185-1 | 0
185 | 0.50227 | MAXIMO ELUs | Combination | Max | 1152.768 | -62.121 | 27.614 | 33.8874 | 1.3972 | 79.5297 | 185-1 | 0.50227
185 | 1.0045 | MAXIMO ELUs | Combination | Max | 1153.276 | -56.791 | 27.614 | 33.8966 | 0.4792 | 174.1023 | 185-1 | 1.0045
185 | 0 | MAXIMO ELUs | Combination | Min | -273.458 | -220.457 | -0.141 | -79.3795 | -14.2175 | -200.5433 | 185-1 | 0
185 | 0.50227 | MAXIMO ELUs | Combination | Min | -272.95 | -204.525 | -3.764 | -79.3049 | -21.5586 | -136.6913 | 185-1 | 0.50227
185 | 1.0045 | MAXIMO ELUs | Combination | Min | -272.442 | -197.954 | -7.388 | -79.2304 | -33.4348 | -75.5165 | 185-1 | 1.0045
185 | 0 | MAXIMO CARACT ELSs | Combination | Max | 833.274 | -52.859 | 20.315 | 23.5978 | 1.7848 | -9.2681 | 185-1 | 0
185 | 0.50227 | MAXIMO CARACT ELSs | Combination | Max | 833.65 | -48.911 | 20.315 | 23.6057 | 0.531 | 57.9102 | 185-1 | 0.50227
185 | 1.0045 | MAXIMO CARACT ELSs | Combination | Max | 834.026 | -44.963 | 20.315 | 23.6136 | -0.284 | 128.2634 | 185-1 | 1.0045
185 | 0 | MAXIMO CARACT ELSs | Combination | Min | -142.274 | -162.107 | 0.31 | -57.69 | -10.0782 | -147.4046 | 185-1 | 0
185 | 0.50227 | MAXIMO CARACT ELSs | Combination | Min | -141.898 | -151.091 | -2.105 | -57.6386 | -15.5192 | -100.0964 | 185-1 | 0.50227
185 | 1.0045 | MAXIMO CARACT ELSs | Combination | Min | -141.521 | -146.316 | -4.521 | -57.5872 | -24.3942 | -54.7712 | 185-1 | 1.0045
185 | 0 | MAXIMO QP ELSs | Combination | Max | 552.208 | -65.888 | 4.515 | 10.1928 | -1.1692 | -39.5849 | 185-1 | 0
185 | 0.50227 | MAXIMO QP ELSs | Combination | Max | 552.585 | -61.94 | 4.515 | 10.2098 | -3.4268 | -7.483 | 185-1 | 0.50227
185 | 1.0045 | MAXIMO QP ELSs | Combination | Max | 552.961 | -57.992 | 4.515 | 10.2268 | -5.6844 | 22.6359 | 185-1 | 1.0045
185 | 0 | MAXIMO QP ELSs | Combination | Min | 129.021 | -78.918 | 3.983 | 9.5559 | -2.502 | -62.2291 | 185-1 | 0
185 | 0.50227 | MAXIMO QP ELSs | Combination | Min | 129.397 | -74.969 | 3.983 | 9.5729 | -4.5128 | -23.6615 | 185-1 | 0.50227
185 | 1.0045 | MAXIMO QP ELSs | Combination | Min | 129.773 | -71.021 | 3.983 | 9.5899 | -6.5236 | 12.9231 | 185-1 | 1.0045
185 | 0 | MAXIMO ELS COMB FREC | Combination | Max | 668.372 | -57.795 | 14.14 | 9.7111 | -0.2217 | -7.3115 | 185-1 | 0
185 | 0.50227 | MAXIMO ELS COMB FREC | Combination | Max | 668.748 | -53.847 | 14.14 | 9.7281 | -5.4931 | 43.7163 | 185-1 | 0.50227
185 | 1.0045 | MAXIMO ELS COMB FREC | Combination | Max | 669.124 | -49.899 | 14.14 | 9.7451 | -7.8769 | 92.7611 | 185-1 | 1.0045
185 | 0 | MAXIMO ELS COMB FREC | Combination | Min | 114.452 | -116.443 | 4.234 | -35.5831 | -4.6326 | -112.8256 | 185-1 | 0
185 | 0.50227 | MAXIMO ELS COMB FREC | Combination | Min | 114.828 | -112.494 | 4.234 | -35.5661 | -8.3993 | -77.2736 | 185-1 | 0.50227
185 | 1.0045 | MAXIMO ELS COMB FREC | Combination | Min | 115.205 | -108.546 | 4.234 | -35.5491 | -15.2443 | -43.7047 | 185-1 | 1.0045
186 | 0 | MAXIMO ELUs | Combination | Max | -2795.648 | 483.31 | 8.9 | -26.5548 | 36.3411 | 1153.4614 | 186-1 | 0
186 | 0.51124 | MAXIMO ELUs | Combination | Max | -2794.622 | 488.122 | 7.985 | -27.1107 | 41.7514 | 908.7858 | 186-1 | 0.51124
186 | 1.0225 | MAXIMO ELUs | Combination | Max | -2793.596 | 492.935 | 7.07 | -27.6665 | 46.7737 | 662.2276 | 186-1 | 1.0225
186 | 0 | MAXIMO ELUs | Combination | Min | -6804.784 | 206.426 | -12.985 | -80.118 | -5.1926 | 502.556 | 186-1 | 0
186 | 0.51124 | MAXIMO ELUs | Combination | Min | -6803.758 | 211.238 | -11.721 | -80.6738 | -9.3707 | 395.7929 | 186-1 | 0.51124
186 | 1.0225 | MAXIMO ELUs | Combination | Min | -6802.732 | 216.05 | -10.456 | -81.2297 | -13.219 | 286.5696 | 186-1 | 1.0225
186 | 0 | MAXIMO CARACT ELSs | Combination | Max | -2156.38 | 353.718 | 5.903 | -20.6319 | 26.0933 | 845.4768 | 186-1 | 0
186 | 0.51124 | MAXIMO CARACT ELSs | Combination | Max | -2155.62 | 357.283 | 5.293 | -21.0437 | 29.8295 | 666.4284 | 186-1 | 0.51124
186 | 1.0225 | MAXIMO CARACT ELSs | Combination | Max | -2154.86 | 360.847 | 4.683 | -21.4554 | 33.3072 | 485.9857 | 186-1 | 1.0225
186 | 0 | MAXIMO CARACT ELSs | Combination | Min | -4993.925 | 160.806 | -8.687 | -58.1453 | -3.1405 | 388.5172 | 186-1 | 0
186 | 0.51124 | MAXIMO CARACT ELSs | Combination | Min | -4993.165 | 164.371 | -7.844 | -58.557 | -5.4296 | 305.3956 | 186-1 | 0.51124
186 | 1.0225 | MAXIMO CARACT ELSs | Combination | Min | -4992.405 | 167.935 | -7.001 | -58.9688 | -7.9796 | 220.4517 | 186-1 | 1.0225
186 | 0 | MAXIMO QP ELSs | Combination | Max | -2926.02 | 234.61 | -0.28 | -29.2873 | 8.5185 | 534.7981 | 186-1 | 0
186 | 0.51124 | MAXIMO QP ELSs | Combination | Max | -2925.26 | 238.175 | -0.28 | -29.699 | 8.679 | 415.3368 | 186-1 | 0.51124
186 | 1.0225 | MAXIMO QP ELSs | Combination | Max | -2924.5 | 241.739 | -0.28 | -30.1107 | 8.8394 | 294.0532 | 186-1 | 1.0225
186 | 0 | MAXIMO QP ELSs | Combination | Min | -2949.13 | 231.802 | -0.315 | -29.4105 | 7.0568 | 504.5216 | 186-1 | 0
186 | 0.51124 | MAXIMO QP ELSs | Combination | Min | -2948.37 | 235.366 | -0.315 | -29.8222 | 7.2004 | 383.776 | 186-1 | 0.51124
186 | 1.0225 | MAXIMO QP ELSs | Combination | Min | -2947.61 | 238.931 | -0.315 | -30.234 | 7.3441 | 261.1478 | 186-1 | 1.0225
186 | 0 | MAXIMO ELS COMB FREC | Combination | Max | -3120.02 | 249.622 | -0.131 | -29.2687 | 12.6002 | 575.1807 | 186-1 | 0
186 | 0.51124 | MAXIMO ELS COMB FREC | Combination | Max | -3119.26 | 253.186 | -0.131 | -29.6804 | 13.5197 | 452.7305 | 186-1 | 0.51124
186 | 1.0225 | MAXIMO ELS COMB FREC | Combination | Max | -3118.5 | 256.75 | -0.131 | -30.0921 | 14.4393 | 328.8391 | 186-1 | 1.0225
186 | 0 | MAXIMO ELS COMB FREC | Combination | Min | -3579.829 | 231.857 | -1.8 | -36.5151 | -0.4468 | 518.6983 | 186-1 | 0
186 | 0.51124 | MAXIMO ELS COMB FREC | Combination | Min | -3579.069 | 235.421 | -1.8 | -36.9268 | -0.379 | 390.2784 | 186-1 | 0.51124
186 | 1.0225 | MAXIMO ELS COMB FREC | Combination | Min | -3578.309 | 238.986 | -1.8 | -37.3386 | -0.3113 | 259.9758 | 186-1 | 1.0225
187 | 0 | MAXIMO ELUs | Combination | Max | 465.945 | 288.806 | 39.845 | 54.5484 | 30.0329 | 181.2689 | 187-1 | 0
187 | 0.5018 | MAXIMO ELUs | Combination | Max | 466.397 | 294.136 | 37.672 | 54.5223 | 12.2544 | 50.3768 | 187-1 | 0.5018
187 | 1.0036 | MAXIMO ELUs | Combination | Max | 466.85 | 303.793 | 35.5 | 54.4961 | -4.0855 | -82.5714 | 187-1 | 1.0036
187 | 0 | MAXIMO ELUs | Combination | Min | -1002.126 | 156.604 | 3.972 | -35.3377 | -17.0235 | -46.4191 | 187-1 | 0
187 | 0.5018 | MAXIMO ELUs | Combination | Min | -1001.673 | 142.93 | 3.972 | -35.3094 | -20.6152 | -180.3176 | 187-1 | 0.5018
187 | 1.0036 | MAXIMO ELUs | Combination | Min | -1001.221 | 129.256 | 3.972 | -35.2812 | -25.1089 | -322.6536 | 187-1 | 1.0036
187 | 0 | MAXIMO CARACT ELSs | Combination | Max | 326.787 | 212.499 | 28.826 | 39.693 | 21.8822 | 133.363 | 187-1 | 0
187 | 0.5018 | MAXIMO CARACT ELSs | Combination | Max | 327.122 | 216.447 | 27.378 | 39.6773 | 8.8944 | 36.6162 | 187-1 | 0.5018
187 | 1.0036 | MAXIMO CARACT ELSs | Combination | Max | 327.457 | 223.279 | 25.93 | 39.6616 | -3.1343 | -61.6994 | 187-1 | 1.0036
187 | 0 | MAXIMO CARACT ELSs | Combination | Min | -666.525 | 116.436 | 3.294 | -25.4247 | -12.3171 | -33.1356 | 187-1 | 0
187 | 0.5018 | MAXIMO CARACT ELSs | Combination | Min | -666.189 | 107.715 | 3.294 | -25.4041 | -15.0738 | -132.1537 | 187-1 | 0.5018
187 | 1.0036 | MAXIMO CARACT ELSs | Combination | Min | -665.854 | 98.994 | 3.294 | -25.3836 | -18.4319 | -237.3581 | 187-1 | 1.0036
187 | 0 | MAXIMO QP ELSs | Combination | Max | 153.273 | 131.077 | 7.022 | 21.0613 | -1.327 | 40.3031 | 187-1 | 0
187 | 0.5018 | MAXIMO QP ELSs | Combination | Max | 153.609 | 135.025 | 7.022 | 21.0783 | -4.5702 | -22.8585 | 187-1 | 0.5018
187 | 1.0036 | MAXIMO QP ELSs | Combination | Max | 153.944 | 138.974 | 7.022 | 21.0953 | -7.8134 | -86.2165 | 187-1 | 1.0036
187 | 0 | MAXIMO QP ELSs | Combination | Min | -325.467 | 120.339 | 5.589 | 19.6357 | -2.6675 | 29.1515 | 187-1 | 0
187 | 0.5018 | MAXIMO QP ELSs | Combination | Min | -325.132 | 124.287 | 5.589 | 19.6526 | -5.5176 | -33.4704 | 187-1 | 0.5018
187 | 1.0036 | MAXIMO QP ELSs | Combination | Min | -324.796 | 128.236 | 5.589 | 19.6696 | -8.4383 | -98.5508 | 187-1 | 1.0036
187 | 0 | MAXIMO ELS COMB FREC | Combination | Max | 265.194 | 161.477 | 17.753 | 22.7822 | 14.1774 | 97.3671 | 187-1 | 0
187 | 0.5018 | MAXIMO ELS COMB FREC | Combination | Max | 265.53 | 165.425 | 17.753 | 22.7992 | 5.3159 | 19.4677 | 187-1 | 0.5018
187 | 1.0036 | MAXIMO ELS COMB FREC | Combination | Max | 265.865 | 169.374 | 17.753 | 22.8162 | -3.4781 | -59.9504 | 187-1 | 1.0036
187 | 0 | MAXIMO ELS COMB FREC | Combination | Min | -501.051 | 144.522 | 4.669 | -17.5956 | -8.3228 | -23.8266 | 187-1 | 0
187 | 0.5018 | MAXIMO ELS COMB FREC | Combination | Min | -500.716 | 148.47 | 4.669 | -17.5786 | -10.7582 | -101.7032 | 187-1 | 0.5018
187 | 1.0036 | MAXIMO ELS COMB FREC | Combination | Min | -500.381 | 152.418 | 4.669 | -17.5616 | -13.2969 | -182.0381 | 187-1 | 1.0036
188 | 0 | MAXIMO ELUs | Combination | Max | 465.481 | 302.366 | 35.5 | 54.3609 | -3.898 | -82.5714 | 188-1 | 0
188 | 0.50159 | MAXIMO ELUs | Combination | Max | 465.906 | 319.694 | 33.329 | 54.3348 | -14.2305 | -177.3367 | 188-1 | 0.50159
188 | 1.0032 | MAXIMO ELUs | Combination | Max | 466.331 | 337.021 | 32.562 | 54.3087 | -16.5199 | -231.8122 | 188-1 | 1.0032
188 | 0 | MAXIMO ELUs | Combination | Min | -1002.264 | 129.118 | 3.972 | -35.2963 | -25.381 | -322.6536 | 188-1 | 0
188 | 0.50159 | MAXIMO ELUs | Combination | Min | -1001.839 | 115.443 | 1.978 | -35.268 | -32.8322 | -468.1805 | 188-1 | 0.50159
188 | 1.0032 | MAXIMO ELUs | Combination | Min | -1001.414 | 101.769 | -1.641 | -35.2398 | -41.0291 | -620.5711 | 188-1 | 1.0032
188 | 0 | MAXIMO CARACT ELSs | Combination | Max | 326.444 | 222.217 | 25.93 | 39.5623 | -2.9993 | -61.6994 | 188-1 | 0
188 | 0.50159 | MAXIMO CARACT ELSs | Combination | Max | 326.759 | 234.163 | 24.482 | 39.5466 | -10.6029 | -133.3814 | 188-1 | 0.50159
188 | 1.0032 | MAXIMO CARACT ELSs | Combination | Max | 327.074 | 246.11 | 23.971 | 39.5309 | -12.4534 | -176.4317 | 188-1 | 1.0032
188 | 0 | MAXIMO CARACT ELSs | Combination | Min | -666.616 | 98.91 | 3.294 | -25.3954 | -18.6297 | -237.3581 | 188-1 | 0
188 | 0.50159 | MAXIMO CARACT ELSs | Combination | Min | -666.301 | 90.189 | 1.965 | -25.3748 | -24.0146 | -344.8275 | 188-1 | 0.50159
188 | 1.0032 | MAXIMO CARACT ELSs | Combination | Min | -665.986 | 81.468 | -0.448 | -25.3543 | -30.0234 | -457.0708 | 188-1 | 1.0032
188 | 0 | MAXIMO QP ELSs | Combination | Max | 153.278 | 137.301 | 7.022 | 21.0556 | -7.9173 | -86.2165 | 188-1 | 0
188 | 0.50159 | MAXIMO QP ELSs | Combination | Max | 153.592 | 141.249 | 7.022 | 21.0725 | -11.1591 | -151.5691 | 188-1 | 0.50159
188 | 1.0032 | MAXIMO QP ELSs | Combination | Max | 153.907 | 145.197 | 7.022 | 21.0895 | -13.9716 | -218.9021 | 188-1 | 1.0032
188 | 0 | MAXIMO QP ELSs | Combination | Min | -325.507 | 128.318 | 5.589 | 19.6191 | -8.5436 | -98.5508 | 188-1 | 0
188 | 0.50159 | MAXIMO QP ELSs | Combination | Min | -325.192 | 132.266 | 5.589 | 19.6361 | -12.0659 | -166.3657 | 188-1 | 0.50159
188 | 1.0032 | MAXIMO QP ELSs | Combination | Min | -324.877 | 136.214 | 5.589 | 19.6531 | -15.5883 | -237.8749 | 188-1 | 1.0032
188 | 0 | MAXIMO ELS COMB FREC | Combination | Max | 265.075 | 166.797 | 17.753 | 22.7487 | -3.3843 | -59.9504 | 188-1 | 0
188 | 0.50159 | MAXIMO ELS COMB FREC | Combination | Max | 265.39 | 170.745 | 17.753 | 22.7657 | -11.5699 | -140.2764 | 188-1 | 0.50159
188 | 1.0032 | MAXIMO ELS COMB FREC | Combination | Max | 265.704 | 174.693 | 17.753 | 22.7827 | -17.7642 | -220.9327 | 188-1 | 1.0032
188 | 0 | MAXIMO ELS COMB FREC | Combination | Min | -501.245 | 152.412 | 4.669 | -17.5845 | -13.3967 | -182.0381 | 188-1 | 0
188 | 0.50159 | MAXIMO ELS COMB FREC | Combination | Min | -500.931 | 156.36 | 4.669 | -17.5676 | -16.8402 | -264.6479 | 188-1 | 0.50159
188 | 1.0032 | MAXIMO ELS COMB FREC | Combination | Min | -500.616 | 160.308 | 4.669 | -17.5506 | -21.3722 | -350.9519 | 188-1 | 1.0032
189 | 0 | MAXIMO ELUs | Combination | Max | 464.896 | 335.601 | 32.562 | 54.1435 | -16.7423 | -231.8122 | 189-1 | 0
189 | 0.50139 | MAXIMO ELUs | Combination | Max | 465.294 | 352.929 | 32.562 | 54.1174 | -15.0127 | -279.3338 | 189-1 | 0.50139
189 | 1.0028 | MAXIMO ELUs | Combination | Max | 465.691 | 370.256 | 32.562 | 54.0912 | -11.4693 | -319.9993 | 189-1 | 1.0028
189 | 0 | MAXIMO ELUs | Combination | Min | -1002.485 | 101.617 | -1.641 | -35.4219 | -40.8479 | -620.5711 | 189-1 | 0
189 | 0.50139 | MAXIMO ELUs | Combination | Min | -1002.087 | 87.943 | -5.258 | -35.3937 | -55.9257 | -793.1815 | 189-1 | 0.50139
189 | 1.0028 | MAXIMO ELUs | Combination | Min | -1001.69 | 74.269 | -8.876 | -35.3654 | -69.9153 | -974.4797 | 189-1 | 1.0028
189 | 0 | MAXIMO CARACT ELSs | Combination | Max | 326.012 | 245.051 | 23.971 | 39.4079 | -12.612 | -176.4317 | 189-1 | 0
189 | 0.50139 | MAXIMO CARACT ELSs | Combination | Max | 326.307 | 256.998 | 23.971 | 39.3922 | -11.783 | -215.0454 | 189-1 | 0.50139
189 | 1.0028 | MAXIMO CARACT ELSs | Combination | Max | 326.601 | 268.945 | 23.971 | 39.3765 | -9.7448 | -249.2864 | 189-1 | 1.0028
189 | 0 | MAXIMO CARACT ELSs | Combination | Min | -666.77 | 81.374 | -0.448 | -25.4891 | -29.8925 | -457.0708 | 189-1 | 0
189 | 0.50139 | MAXIMO CARACT ELSs | Combination | Min | -666.476 | 72.653 | -2.859 | -25.4686 | -41.079 | -582.9315 | 189-1 | 0.50139
189 | 1.0028 | MAXIMO CARACT ELSs | Combination | Min | -666.181 | 63.932 | -5.271 | -25.448 | -51.5399 | -714.7822 | 189-1 | 1.0028
189 | 0 | MAXIMO QP ELSs | Combination | Max | 153.196 | 143.524 | 7.022 | 21.0135 | -14.0696 | -218.9021 | 189-1 | 0
189 | 0.50139 | MAXIMO QP ELSs | Combination | Max | 153.491 | 147.473 | 7.022 | 21.0305 | -16.8718 | -288.2289 | 189-1 | 0.50139
189 | 1.0028 | MAXIMO QP ELSs | Combination | Max | 153.785 | 151.421 | 7.022 | 21.0475 | -19.674 | -359.5354 | 189-1 | 1.0028
189 | 0 | MAXIMO QP ELSs | Combination | Min | -325.62 | 136.296 | 5.589 | 19.5728 | -15.6933 | -237.8749 | 189-1 | 0
189 | 0.50139 | MAXIMO QP ELSs | Combination | Min | -325.326 | 140.244 | 5.589 | 19.5898 | -19.2143 | -310.714 | 189-1 | 0.50139
189 | 1.0028 | MAXIMO QP ELSs | Combination | Min | -325.031 | 144.192 | 5.589 | 19.6068 | -22.7353 | -385.5326 | 189-1 | 1.0028
189 | 0 | MAXIMO ELS COMB FREC | Combination | Max | 264.867 | 172.116 | 17.753 | 22.6837 | -17.8703 | -220.9327 | 189-1 | 0
189 | 0.50139 | MAXIMO ELS COMB FREC | Combination | Max | 265.162 | 176.064 | 17.753 | 22.7007 | -20.2112 | -304.0035 | 189-1 | 0.50139
189 | 1.0028 | MAXIMO ELS COMB FREC | Combination | Max | 265.456 | 180.013 | 17.753 | 22.7177 | -22.552 | -389.0538 | 189-1 | 1.0028
189 | 0 | MAXIMO ELS COMB FREC | Combination | Min | -501.508 | 160.301 | 4.669 | -17.6576 | -21.2852 | -350.9519 | 189-1 | 0
189 | 0.50139 | MAXIMO ELS COMB FREC | Combination | Min | -501.213 | 164.25 | 4.669 | -17.6407 | -30.1863 | -438.1264 | 189-1 | 0.50139
189 | 1.0028 | MAXIMO ELS COMB FREC | Combination | Min | -500.919 | 168.198 | 4.669 | -17.6237 | -39.0875 | -527.2806 | 189-1 | 1.0028
190 | 0 | MAXIMO ELUs | Combination | Max | 347.973 | -96.177 | 1.103 | 89.1905 | -27.033 | -370.6662 | 190-1 | 0
190 | 0.5012 | MAXIMO ELUs | Combination | Max | 348.343 | -109.851 | -2.513 | 89.1643 | -22.699 | -319.0353 | 190-1 | 0.5012
190 | 1.0024 | MAXIMO ELUs | Combination | Max | 348.713 | -123.525 | -6.13 | 89.1628 | -18.365 | -260.5508 | 190-1 | 1.0024
190 | 0 | MAXIMO ELUs | Combination | Min | -1189.901 | -418.509 | -37.217 | 6.6841 | -91.6767 | -1106.1917 | 190-1 | 0
190 | 0.5012 | MAXIMO ELUs | Combination | Min | -1189.531 | -401.181 | -37.217 | 6.7931 | -73.0235 | -900.7764 | 190-1 | 0.5012
190 | 1.0024 | MAXIMO ELUs | Combination | Min | -1189.161 | -383.854 | -37.217 | 6.8504 | -54.3704 | -704.0458 | 190-1 | 1.0024
190 | 0 | MAXIMO CARACT ELSs | Combination | Max | 226.328 | -80.664 | -0.437 | 64.9266 | -21.0833 | -288.0408 | 190-1 | 0
190 | 0.5012 | MAXIMO CARACT ELSs | Combination | Max | 226.602 | -89.385 | -2.848 | 64.9109 | -17.6066 | -245.4263 | 190-1 | 0.5012
190 | 1.0024 | MAXIMO CARACT ELSs | Combination | Max | 226.875 | -98.106 | -5.258 | 64.9116 | -14.1298 | -198.4406 | 190-1 | 1.0024
190 | 0 | MAXIMO CARACT ELSs | Combination | Min | -806.89 | -304.43 | -27.233 | 6.9208 | -67.2957 | -811.746 | 190-1 | 0
190 | 0.5012 | MAXIMO CARACT ELSs | Combination | Min | -806.616 | -292.484 | -27.233 | 6.9951 | -53.6462 | -662.1586 | 190-1 | 0.5012
190 | 1.0024 | MAXIMO CARACT ELSs | Combination | Min | -806.342 | -280.537 | -27.233 | 7.035 | -39.9968 | -518.5588 | 190-1 | 1.0024
190 | 0 | MAXIMO QP ELSs | Combination | Max | 84.89 | -160.778 | -11.161 | 24.6854 | -30.2251 | -409.2998 | 190-1 | 0
190 | 0.5012 | MAXIMO QP ELSs | Combination | Max | 85.164 | -156.83 | -11.161 | 24.7024 | -24.6311 | -327.3609 | 190-1 | 0.5012
190 | 1.0024 | MAXIMO QP ELSs | Combination | Max | 85.438 | -152.882 | -11.161 | 24.7194 | -18.8647 | -247.4008 | 190-1 | 1.0024
190 | 0 | MAXIMO QP ELSs | Combination | Min | -427.735 | -167.027 | -12.494 | 24.2454 | -32.6685 | -425.9604 | 190-1 | 0
190 | 0.5012 | MAXIMO QP ELSs | Combination | Min | -427.461 | -163.079 | -12.494 | 24.2624 | -26.4067 | -343.2357 | 190-1 | 0.5012
190 | 1.0024 | MAXIMO QP ELSs | Combination | Min | -427.187 | -159.13 | -12.494 | 24.2794 | -20.1448 | -264.8325 | 190-1 | 1.0024
190 | 0 | MAXIMO ELS COMB FREC | Combination | Max | 133.062 | -168.563 | -7.948 | 36.3589 | -23.6255 | -423.2458 | 190-1 | 0
190 | 0.5012 | MAXIMO ELS COMB FREC | Combination | Max | 133.336 | -164.615 | -7.948 | 36.3759 | -19.6421 | -339.751 | 190-1 | 0.5012
190 | 1.0024 | MAXIMO ELS COMB FREC | Combination | Max | 133.61 | -160.667 | -7.948 | 36.3928 | -15.6587 | -255.7566 | 190-1 | 1.0024
190 | 0 | MAXIMO ELS COMB FREC | Combination | Min | -642.182 | -200.3 | -18.567 | 11.6685 | -47.5466 | -588.4603 | 190-1 | 0
190 | 0.5012 | MAXIMO ELS COMB FREC | Combination | Min | -641.908 | -196.352 | -18.567 | 11.6855 | -38.241 | -489.0586 | 190-1 | 0.5012
190 | 1.0024 | MAXIMO ELS COMB FREC | Combination | Min | -641.634 | -192.404 | -18.567 | 11.7025 | -28.9354 | -393.9786 | 190-1 | 1.0024
191 | 0 | MAXIMO ELUs | Combination | Max | 349.822 | -123.972 | -6.13 | 88.8725 | -18.4049 | -260.5508 | 191-1 | 0
191 | 0.50103 | MAXIMO ELUs | Combination | Max | 350.164 | -137.647 | -8.647 | 88.8872 | -14.0724 | -195.0113 | 191-1 | 0.50103
191 | 1.0021 | MAXIMO ELUs | Combination | Max | 350.506 | -151.321 | -8.647 | 88.902 | -8.6186 | -116.2054 | 191-1 | 1.0021
191 | 0 | MAXIMO ELUs | Combination | Min | -1188.12 | -386.389 | -37.217 | 6.7549 | -54.8347 | -704.0458 | 191-1 | 0
191 | 0.50103 | MAXIMO ELUs | Combination | Min | -1187.778 | -369.062 | -37.217 | 6.7867 | -37.1251 | -530.7918 | 191-1 | 0.50103
191 | 1.0021 | MAXIMO ELUs | Combination | Min | -1187.435 | -351.734 | -37.217 | 6.8185 | -23.2319 | -368.7456 | 191-1 | 1.0021
191 | 0 | MAXIMO CARACT ELSs | Combination | Max | 227.695 | -98.433 | -5.258 | 64.698 | -14.1694 | -198.4406 | 191-1 | 0
191 | 0.50103 | MAXIMO CARACT ELSs | Combination | Max | 227.949 | -107.154 | -6.937 | 64.7095 | -10.6939 | -146.9379 | 191-1 | 0.50103
191 | 1.0021 | MAXIMO CARACT ELSs | Combination | Max | 228.203 | -115.876 | -6.937 | 64.721 | -6.4708 | -86.7887 | 191-1 | 1.0021
191 | 0 | MAXIMO CARACT ELSs | Combination | Min | -805.093 | -282.413 | -27.233 | 6.9615 | -40.3349 | -518.5588 | 191-1 | 0
191 | 0.50103 | MAXIMO CARACT ELSs | Combination | Min | -804.839 | -270.467 | -27.233 | 6.9844 | -27.3149 | -390.7194 | 191-1 | 0.50103
191 | 1.0021 | MAXIMO CARACT ELSs | Combination | Min | -804.586 | -258.52 | -27.233 | 7.0073 | -16.9461 | -270.5497 | 191-1 | 1.0021
191 | 0 | MAXIMO QP ELSs | Combination | Max | 86.253 | -155.019 | -11.161 | 24.6191 | -18.9948 | -247.4008 | 191-1 | 0
191 | 0.50103 | MAXIMO QP ELSs | Combination | Max | 86.507 | -151.071 | -11.161 | 24.6361 | -13.1227 | -169.3032 | 191-1 | 0.50103
191 | 1.0021 | MAXIMO QP ELSs | Combination | Max | 86.761 | -147.123 | -11.161 | 24.6531 | -7.2506 | -93.1838 | 191-1 | 1.0021
191 | 0 | MAXIMO QP ELSs | Combination | Min | -426.394 | -158.747 | -12.494 | 24.1701 | -20.2729 | -264.8325 | 191-1 | 0
191 | 0.50103 | MAXIMO QP ELSs | Combination | Min | -426.14 | -154.798 | -12.494 | 24.1871 | -14.1714 | -187.7509 | 191-1 | 0.50103
191 | 1.0021 | MAXIMO QP ELSs | Combination | Min | -425.887 | -150.85 | -12.494 | 24.2041 | -8.1754 | -112.6475 | 191-1 | 1.0021
191 | 0 | MAXIMO ELS COMB FREC | Combination | Max | 134.464 | -162.557 | -7.948 | 36.2432 | -15.7245 | -255.7566 | 191-1 | 0
191 | 0.50103 | MAXIMO ELS COMB FREC | Combination | Max | 134.718 | -158.609 | -7.948 | 36.2602 | -11.5842 | -173.8388 | 191-1 | 0.50103
191 | 1.0021 | MAXIMO ELS COMB FREC | Combination | Max | 134.972 | -154.66 | -7.948 | 36.2772 | -7.3324 | -93.8991 | 191-1 | 1.0021
191 | 0 | MAXIMO ELS COMB FREC | Combination | Min | -640.667 | -193.122 | -18.567 | 11.6118 | -29.1239 | -393.9786 | 191-1 | 0
191 | 0.50103 | MAXIMO ELS COMB FREC | Combination | Min | -640.414 | -189.174 | -18.567 | 11.6288 | -19.9797 | -299.6739 | 191-1 | 0.50103
191 | 1.0021 | MAXIMO ELS COMB FREC | Combination | Min | -640.16 | -185.225 | -18.567 | 11.6457 | -11.7012 | -207.3474 | 191-1 | 1.0021
192 | 0 | MAXIMO ELUs | Combination | Max | 351.55 | -151.773 | -8.647 | 88.8011 | -8.9246 | -116.2054 | 192-1 | 0
192 | 0.50087 | MAXIMO ELUs | Combination | Max | 351.865 | -165.447 | -8.647 | 88.8158 | 2.7718 | -1.442 | 192-1 | 0.50087
192 | 1.0017 | MAXIMO ELUs | Combination | Max | 352.18 | -179.121 | -8.647 | 88.8305 | 19.2773 | 134.9555 | 192-1 | 1.0017
192 | 0 | MAXIMO ELUs | Combination | Min | -1186.418 | -354.248 | -37.217 | 6.7674 | -23.4215 | -368.7456 | 192-1 | 0
192 | 0.50087 | MAXIMO ELUs | Combination | Min | -1186.103 | -336.921 | -38.194 | 6.7992 | -9.6069 | -206.8703 | 192-1 | 0.50087
192 | 1.0017 | MAXIMO ELUs | Combination | Min | -1185.788 | -320.024 | -40.362 | 6.8311 | -1.2164 | -56.7212 | 192-1 | 1.0017
192 | 0 | MAXIMO CARACT ELSs | Combination | Max | 228.976 | -116.205 | -6.937 | 64.646 | -6.6877 | -86.7887 | 192-1 | 0
192 | 0.50087 | MAXIMO CARACT ELSs | Combination | Max | 229.209 | -124.926 | -6.937 | 64.6576 | 1.6969 | -1.8224 | 192-1 | 0.50087
192 | 1.0017 | MAXIMO CARACT ELSs | Combination | Max | 229.442 | -133.648 | -6.937 | 64.6691 | 13.8981 | 98.8657 | 192-1 | 1.0017
192 | 0 | MAXIMO CARACT ELSs | Combination | Min | -803.356 | -260.38 | -27.233 | 6.9693 | -17.0925 | -270.5497 | 192-1 | 0
192 | 0.50087 | MAXIMO CARACT ELSs | Combination | Min | -803.123 | -248.434 | -27.885 | 6.9923 | -6.8448 | -150.6033 | 192-1 | 0.50087
192 | 1.0017 | MAXIMO CARACT ELSs | Combination | Min | -802.889 | -236.774 | -29.33 | 7.0152 | -0.5898 | -39.3429 | 192-1 | 1.0017
192 | 0 | MAXIMO QP ELSs | Combination | Max | 87.533 | -149.253 | -11.161 | 24.6139 | -7.3803 | -93.1838 | 192-1 | 0
192 | 0.50087 | MAXIMO QP ELSs | Combination | Max | 87.766 | -145.305 | -11.161 | 24.6309 | -1.4576 | -18.9264 | 192-1 | 0.50087
192 | 1.0017 | MAXIMO QP ELSs | Combination | Max | 87.999 | -141.357 | -11.161 | 24.6479 | 4.7673 | 53.3535 | 192-1 | 1.0017
192 | 0 | MAXIMO QP ELSs | Combination | Min | -425.123 | -150.46 | -12.494 | 24.1543 | -8.3051 | -112.6475 | 192-1 | 0
192 | 0.50087 | MAXIMO QP ELSs | Combination | Min | -424.89 | -146.512 | -12.494 | 24.1713 | -2.6829 | -38.681 | 192-1 | 0.50087
192 | 1.0017 | MAXIMO QP ELSs | Combination | Min | -424.657 | -142.563 | -12.494 | 24.1883 | 2.9392 | 33.308 | 192-1 | 1.0017
192 | 0 | MAXIMO ELS COMB FREC | Combination | Max | 135.782 | -156.543 | -7.948 | 36.2195 | -7.3958 | -93.8991 | 192-1 | 0
192 | 0.50087 | MAXIMO ELS COMB FREC | Combination | Max | 136.015 | -152.595 | -7.948 | 36.2365 | -1.2416 | -16.0803 | 192-1 | 0.50087
192 | 1.0017 | MAXIMO ELS COMB FREC | Combination | Max | 136.248 | -148.647 | -7.948 | 36.2535 | 8.0251 | 59.761 | 192-1 | 1.0017
192 | 0 | MAXIMO ELS COMB FREC | Combination | Min | -639.217 | -185.936 | -18.567 | 11.5984 | -11.84 | -207.3474 | 192-1 | 0
192 | 0.50087 | MAXIMO ELS COMB FREC | Combination | Min | -638.984 | -181.987 | -18.567 | 11.6153 | -4.242 | -115.6121 | 192-1 | 0.50087
192 | 1.0017 | MAXIMO ELS COMB FREC | Combination | Min | -638.751 | -178.039 | -18.567 | 11.6323 | 0.0067 | -25.8543 | 192-1 | 1.0017
193 | 0 | MAXIMO ELUs | Combination | Max | -2799.166 | 299.334 | 7.07 | -12.572 | 47.3065 | 662.2276 | 193-1 | 0
193 | 0.50797 | MAXIMO ELUs | Combination | Max | -2798.303 | 304.146 | 6.161 | -13.1278 | 51.9125 | 527.8903 | 193-1 | 0.50797
193 | 1.0159 | MAXIMO ELUs | Combination | Max | -2797.441 | 308.958 | 5.252 | -13.6837 | 56.1356 | 391.1087 | 193-1 | 1.0159
193 | 0 | MAXIMO ELUs | Combination | Min | -6814.94 | 124.617 | -10.456 | -58.6008 | -13.5942 | 286.5696 | 193-1 | 0
193 | 0.50797 | MAXIMO ELUs | Combination | Min | -6814.077 | 129.429 | -9.2 | -59.1566 | -16.9546 | 195.9115 | 193-1 | 0.50797
193 | 1.0159 | MAXIMO ELUs | Combination | Min | -6813.215 | 134.241 | -7.943 | -59.7125 | -19.8532 | 91.1229 | 193-1 | 1.0159
193 | 0 | MAXIMO CARACT ELSs | Combination | Max | -2159.198 | 218.967 | 4.683 | -10.2592 | 33.6736 | 485.9857 | 193-1 | 0
193 | 0.50797 | MAXIMO CARACT ELSs | Combination | Max | -2158.559 | 222.532 | 4.077 | -10.671 | 36.8729 | 387.8796 | 193-1 | 0.50797
193 | 1.0159 | MAXIMO CARACT ELSs | Combination | Max | -2157.92 | 226.096 | 3.471 | -11.0827 | 39.8168 | 287.9628 | 193-1 | 1.0159
193 | 0 | MAXIMO CARACT ELSs | Combination | Min | -5001.332 | 97.407 | -7.001 | -42.3904 | -8.222 | 220.4517 | 193-1 | 0
193 | 0.50797 | MAXIMO CARACT ELSs | Combination | Min | -5000.693 | 100.971 | -6.164 | -42.8022 | -10.4468 | 152.6438 | 193-1 | 0.50797
193 | 1.0159 | MAXIMO CARACT ELSs | Combination | Min | -5000.054 | 104.536 | -5.544 | -43.2139 | -12.3637 | 75.2346 | 193-1 | 1.0159
193 | 0 | MAXIMO QP ELSs | Combination | Max | -2930.75 | 145.292 | -0.28 | -18.7791 | 8.9194 | 294.0532 | 193-1 | 0
193 | 0.50797 | MAXIMO QP ELSs | Combination | Max | -2930.112 | 148.856 | -0.28 | -19.1908 | 9.0788 | 220.3618 | 193-1 | 0.50797
193 | 1.0159 | MAXIMO QP ELSs | Combination | Max | -2929.473 | 152.421 | -0.28 | -19.6026 | 9.2382 | 144.8597 | 193-1 | 1.0159
193 | 0 | MAXIMO QP ELSs | Combination | Min | -2953.934 | 143.171 | -0.315 | -18.8448 | 7.4141 | 261.1478 | 193-1 | 0
193 | 0.50797 | MAXIMO QP ELSs | Combination | Min | -2953.295 | 146.735 | -0.315 | -19.2565 | 7.5568 | 186.5028 | 193-1 | 0.50797
193 | 1.0159 | MAXIMO QP ELSs | Combination | Min | -2952.656 | 150.3 | -0.315 | -19.6683 | 7.6996 | 110.0472 | 193-1 | 1.0159
193 | 0 | MAXIMO ELS COMB FREC | Combination | Max | -3125.138 | 153.954 | -0.131 | -16.5408 | 14.5164 | 328.8391 | 193-1 | 0
193 | 0.50797 | MAXIMO ELS COMB FREC | Combination | Max | -3124.499 | 157.518 | -0.131 | -16.9526 | 15.4301 | 263.0285 | 193-1 | 0.50797
193 | 1.0159 | MAXIMO ELS COMB FREC | Combination | Max | -3123.86 | 161.082 | -0.131 | -17.3643 | 16.3438 | 195.4072 | 193-1 | 1.0159
193 | 0 | MAXIMO ELS COMB FREC | Combination | Min | -3584.462 | 126.518 | -1.8 | -25.4633 | -0.0616 | 259.9758 | 193-1 | 0
193 | 0.50797 | MAXIMO ELS COMB FREC | Combination | Min | -3583.823 | 130.082 | -1.8 | -25.875 | 0.0057 | 180.9309 | 193-1 | 0.50797
193 | 1.0159 | MAXIMO ELS COMB FREC | Combination | Min | -3583.184 | 133.647 | -1.8 | -26.2868 | 0.0731 | 100.0753 | 193-1 | 1.0159
194 | 0 | MAXIMO ELUs | Combination | Max | 967.448 | 61.402 | 16.347 | 85.0165 | 6.7069 | 154.2069 | 194-1 | 0
194 | 0.50059 | MAXIMO ELUs | Combination | Max | 967.708 | 55.33 | 12.735 | 84.9904 | 1.8732 | 136.9478 | 194-1 | 0.50059
194 | 1.0012 | MAXIMO ELUs | Combination | Max | 967.968 | 60.469 | 9.123 | 84.9643 | -1.9441 | 111.0147 | 194-1 | 1.0012
194 | 0 | MAXIMO ELUs | Combination | Min | -656.354 | -12.223 | -16.916 | -12.0035 | -32.5685 | -38.5189 | 194-1 | 0
194 | 0.50059 | MAXIMO ELUs | Combination | Min | -656.095 | 5.105 | -16.916 | -11.9716 | -25.8358 | -42.604 | 194-1 | 0.50059
194 | 1.0012 | MAXIMO ELUs | Combination | Min | -655.835 | 10.844 | -16.916 | -11.9398 | -18.0442 | -49.6622 | 194-1 | 1.0012
194 | 0 | MAXIMO CARACT ELSs | Combination | Max | 697.412 | 44.238 | 10.961 | 61.6991 | 4.1753 | 113.0237 | 194-1 | 0
194 | 0.50059 | MAXIMO CARACT ELSs | Combination | Max | 697.605 | 40.585 | 8.553 | 61.6834 | 0.9212 | 99.7652 | 194-1 | 0.50059
194 | 1.0012 | MAXIMO CARACT ELSs | Combination | Max | 697.797 | 44.405 | 6.145 | 61.6676 | -1.6554 | 80.5262 | 194-1 | 1.0012
194 | 0 | MAXIMO CARACT ELSs | Combination | Min | -401.079 | -7.663 | -12.26 | -6.8799 | -23.736 | -25.916 | 194-1 | 0
194 | 0.50059 | MAXIMO CARACT ELSs | Combination | Min | -400.886 | 4.212 | -12.26 | -6.857 | -18.7559 | -28.831 | 194-1 | 0.50059
194 | 1.0012 | MAXIMO CARACT ELSs | Combination | Min | -400.693 | 8.161 | -12.26 | -6.8341 | -13.0699 | -33.9258 | 194-1 | 1.0012
194 | 0 | MAXIMO QP ELSs | Combination | Max | 509.031 | 20.77 | 1.517 | 11.832 | -2.6082 | 63.1787 | 194-1 | 0
194 | 0.50059 | MAXIMO QP ELSs | Combination | Max | 509.223 | 24.718 | 1.517 | 11.849 | -3.2763 | 53.1766 | 194-1 | 0.50059
194 | 1.0012 | MAXIMO QP ELSs | Combination | Max | 509.416 | 28.666 | 1.517 | 11.8659 | -3.5933 | 41.198 | 194-1 | 1.0012
194 | 0 | MAXIMO QP ELSs | Combination | Min | -18.084 | 17.045 | -1.288 | 9.6833 | -5.8756 | 43.5546 | 194-1 | 0
194 | 0.50059 | MAXIMO QP ELSs | Combination | Min | -17.892 | 20.993 | -1.288 | 9.7003 | -5.2919 | 32.7206 | 194-1 | 0.50059
194 | 1.0012 | MAXIMO QP ELSs | Combination | Min | -17.699 | 24.941 | -1.288 | 9.7173 | -4.811 | 19.7408 | 194-1 | 1.0012
194 | 0 | MAXIMO ELS COMB FREC | Combination | Max | 558.641 | 26.06 | 3.149 | 34.7259 | 0.6318 | 70.1139 | 194-1 | 0
194 | 0.50059 | MAXIMO ELS COMB FREC | Combination | Max | 558.834 | 30.008 | 3.149 | 34.7429 | -0.8834 | 57.3873 | 194-1 | 0.50059
194 | 1.0012 | MAXIMO ELS COMB FREC | Combination | Max | 559.027 | 33.956 | 3.149 | 34.7599 | -2.2959 | 42.8536 | 194-1 | 1.0012
194 | 0 | MAXIMO ELS COMB FREC | Combination | Min | -58.279 | 1.204 | -8.729 | 7.2207 | -16.8063 | -12.402 | 194-1 | 0
194 | 0.50059 | MAXIMO ELS COMB FREC | Combination | Min | -58.087 | 5.152 | -8.729 | 7.2377 | -12.4977 | -15.5247 | 194-1 | 0.50059
194 | 1.0012 | MAXIMO ELS COMB FREC | Combination | Min | -57.894 | 9.1 | -8.729 | 7.2547 | -8.2918 | -20.7933 | 194-1 | 1.0012
195 | 0 | MAXIMO ELUs | Combination | Max | 967.677 | 64.429 | 9.123 | 84.8809 | -1.8818 | 111.0147 | 195-1 | 0
195 | 0.50048 | MAXIMO ELUs | Combination | Max | 967.909 | 81.756 | 7.625 | 84.8548 | -4.3367 | 74.4336 | 195-1 | 0.50048
195 | 1.001 | MAXIMO ELUs | Combination | Max | 968.142 | 99.084 | 7.625 | 84.8287 | 1.3189 | 29.1804 | 195-1 | 1.001
195 | 0 | MAXIMO ELUs | Combination | Min | -656.042 | 13.592 | -16.916 | -11.9382 | -18.4798 | -49.6622 | 195-1 | 0
195 | 0.50048 | MAXIMO ELUs | Combination | Min | -655.809 | 7.52 | -18.815 | -11.9064 | -11.6606 | -59.0434 | 195-1 | 0.50048
195 | 1.001 | MAXIMO ELUs | Combination | Min | -655.577 | -0.59 | -20.981 | -11.8746 | -12.8038 | -71.1333 | 195-1 | 1.001
195 | 0 | MAXIMO CARACT ELSs | Combination | Max | 697.581 | 47.315 | 6.145 | 61.6076 | -1.6196 | 80.5262 | 195-1 | 0
195 | 0.50048 | MAXIMO CARACT ELSs | Combination | Max | 697.754 | 59.262 | 5.147 | 61.5918 | -3.2817 | 53.8567 | 195-1 | 0.50048
195 | 1.001 | MAXIMO CARACT ELSs | Combination | Max | 697.926 | 71.208 | 5.147 | 61.5761 | 0.796 | 21.2082 | 195-1 | 1.001
195 | 0 | MAXIMO CARACT ELSs | Combination | Min | -400.846 | 10.546 | -12.26 | -6.8341 | -13.3861 | -33.9258 | 195-1 | 0
195 | 0.50048 | MAXIMO CARACT ELSs | Combination | Min | -400.673 | 6.892 | -13.525 | -6.8112 | -8.4453 | -40.8477 | 195-1 | 0.50048
195 | 1.001 | MAXIMO CARACT ELSs | Combination | Min | -400.501 | 3.174 | -14.97 | -6.7882 | -9.2286 | -49.776 | 195-1 | 1.001
195 | 0 | MAXIMO QP ELSs | Combination | Max | 509.279 | 28.617 | 1.517 | 11.8559 | -3.6504 | 41.198 | 195-1 | 0
195 | 0.50048 | MAXIMO QP ELSs | Combination | Max | 509.451 | 32.565 | 1.517 | 11.8728 | -3.854 | 26.308 | 195-1 | 0.50048
195 | 1.001 | MAXIMO QP ELSs | Combination | Max | 509.624 | 36.514 | 1.517 | 11.8898 | -3.2333 | 9.442 | 195-1 | 1.001
195 | 0 | MAXIMO QP ELSs | Combination | Min | -17.844 | 27.512 | -1.288 | 9.6932 | -4.861 | 19.7408 | 195-1 | 0
195 | 0.50048 | MAXIMO QP ELSs | Combination | Min | -17.672 | 31.461 | -1.288 | 9.7102 | -5.0876 | 4.6467 | 195-1 | 0.50048
195 | 1.001 | MAXIMO QP ELSs | Combination | Min | -17.499 | 35.409 | -1.288 | 9.7272 | -5.8223 | -12.4233 | 195-1 | 1.001
195 | 0 | MAXIMO ELS COMB FREC | Combination | Max | 558.862 | 34.162 | 3.149 | 34.7309 | -2.3426 | 42.8536 | 195-1 | 0
195 | 0.50048 | MAXIMO ELS COMB FREC | Combination | Max | 559.034 | 38.11 | 3.149 | 34.7479 | -3.0515 | 25.0983 | 195-1 | 0.50048
195 | 1.001 | MAXIMO ELS COMB FREC | Combination | Max | 559.206 | 42.059 | 3.149 | 34.7649 | 0.6161 | 5.367 | 195-1 | 1.001
195 | 0 | MAXIMO ELS COMB FREC | Combination | Min | -57.959 | 11.471 | -8.729 | 7.24 | -8.4596 | -20.7933 | 195-1 | 0
195 | 0.50048 | MAXIMO ELS COMB FREC | Combination | Min | -57.787 | 15.419 | -8.729 | 7.257 | -5.7208 | -28.0747 | 195-1 | 0.50048
195 | 1.001 | MAXIMO ELS COMB FREC | Combination | Min | -57.615 | 19.367 | -8.729 | 7.274 | -5.8364 | -37.3322 | 195-1 | 1.001
196 | 0 | MAXIMO ELUs | Combination | Max | 967.771 | 103.049 | 7.625 | 84.8397 | 1.0274 | 29.1804 | 196-1 | 0
196 | 0.50037 | MAXIMO ELUs | Combination | Max | 967.976 | 125.783 | 7.625 | 84.8136 | 10.958 | 5.8013 | 196-1 | 0.50037
196 | 1.0007 | MAXIMO ELUs | Combination | Max | 968.181 | 151.109 | 7.625 | 84.7875 | 23.0822 | 15.4679 | 196-1 | 1.0007
196 | 0 | MAXIMO ELUs | Combination | Min | -655.822 | 1.192 | -20.981 | -11.9118 | -12.8603 | -71.1333 | 196-1 | 0
196 | 0.50037 | MAXIMO ELUs | Combination | Min | -655.617 | -12.482 | -23.148 | -11.88 | -14.3107 | -89.3195 | 196-1 | 0.50037
196 | 1.0007 | MAXIMO ELUs | Combination | Min | -655.411 | -26.156 | -25.314 | -11.8482 | -17.4869 | -110.1727 | 196-1 | 1.0007
196 | 0 | MAXIMO CARACT ELSs | Combination | Max | 697.651 | 74.121 | 5.147 | 61.5839 | 0.6199 | 21.2082 | 196-1 | 0
196 | 0.50037 | MAXIMO CARACT ELSs | Combination | Max | 697.803 | 88.005 | 5.147 | 61.5682 | 7.6877 | 2.8341 | 196-1 | 0.50037
196 | 1.0007 | MAXIMO CARACT ELSs | Combination | Max | 697.955 | 105.284 | 5.147 | 61.5525 | 16.2619 | 7.1033 | 196-1 | 1.0007
196 | 0 | MAXIMO CARACT ELSs | Combination | Min | -400.683 | 4.55 | -14.97 | -6.8145 | -9.275 | -49.776 | 196-1 | 0
196 | 0.50037 | MAXIMO CARACT ELSs | Combination | Min | -400.531 | -4.171 | -16.414 | -6.7916 | -10.2903 | -63.3512 | 196-1 | 0.50037
196 | 1.0007 | MAXIMO CARACT ELSs | Combination | Min | -400.379 | -12.893 | -17.858 | -6.7687 | -12.4925 | -78.9019 | 196-1 | 1.0007
196 | 0 | MAXIMO QP ELSs | Combination | Max | 509.433 | 38.469 | 1.517 | 11.8716 | -3.2825 | 9.442 | 196-1 | 0
196 | 0.50037 | MAXIMO QP ELSs | Combination | Max | 509.585 | 42.418 | 1.517 | 11.8886 | -2.6618 | -10.3344 | 196-1 | 0.50037
196 | 1.0007 | MAXIMO QP ELSs | Combination | Max | 509.737 | 46.366 | 1.517 | 11.9056 | -2.0412 | -32.0864 | 196-1 | 1.0007
196 | 0 | MAXIMO QP ELSs | Combination | Min | -17.684 | 35.992 | -1.288 | 9.7095 | -5.8823 | -12.4233 | 196-1 | 0
196 | 0.50037 | MAXIMO QP ELSs | Combination | Min | -17.532 | 39.94 | -1.288 | 9.7265 | -6.6169 | -31.4202 | 196-1 | 0.50037
196 | 1.0007 | MAXIMO QP ELSs | Combination | Min | -17.38 | 43.888 | -1.288 | 9.7435 | -7.3514 | -52.3927 | 196-1 | 1.0007
196 | 0 | MAXIMO ELS COMB FREC | Combination | Max | 558.987 | 44.269 | 3.149 | 34.7654 | 0.4492 | 5.367 | 196-1 | 0
196 | 0.50037 | MAXIMO ELS COMB FREC | Combination | Max | 559.139 | 48.217 | 3.149 | 34.7823 | 4.7931 | -17.7714 | 196-1 | 0.50037
196 | 1.0007 | MAXIMO ELS COMB FREC | Combination | Max | 559.291 | 52.165 | 3.149 | 34.7993 | 9.1369 | -42.8855 | 196-1 | 1.0007
196 | 0 | MAXIMO ELS COMB FREC | Combination | Min | -57.719 | 19.749 | -8.729 | 7.2574 | -5.8837 | -37.3322 | 196-1 | 0
196 | 0.50037 | MAXIMO ELS COMB FREC | Combination | Min | -57.567 | 23.698 | -8.729 | 7.2744 | -7.4347 | -48.4152 | 196-1 | 0.50037
196 | 1.0007 | MAXIMO ELS COMB FREC | Combination | Min | -57.415 | 27.646 | -8.729 | 7.2913 | -8.9857 | -61.4738 | 196-1 | 1.0007
197 | 0 | MAXIMO ELUs | Combination | Max | 1671.025 | -75.53 | 11.876 | 93.9508 | 9.9727 | -62.0867 | 197-1 | 0
197 | 0.50028 | MAXIMO ELUs | Combination | Max | 1671.203 | -89.204 | 8.267 | 93.9246 | 4.934 | -20.8802 | 197-1 | 0.50028
197 | 1.0006 | MAXIMO ELUs | Combination | Max | 1671.381 | -102.879 | 4.657 | 93.8985 | 3.6275 | 70.9999 | 197-1 | 1.0006
197 | 0 | MAXIMO ELUs | Combination | Min | -311.324 | -420.398 | -33.63 | -18.1452 | -52.027 | -354.64 | 197-1 | 0
197 | 0.50028 | MAXIMO ELUs | Combination | Min | -311.146 | -403.07 | -33.63 | -18.0362 | -35.2026 | -164.7017 | 197-1 | 0.50028
197 | 1.0006 | MAXIMO ELUs | Combination | Min | -310.968 | -385.743 | -33.63 | -17.9273 | -20.7152 | -21.4677 | 197-1 | 1.0006
197 | 0 | MAXIMO CARACT ELSs | Combination | Max | 1218.368 | -64.403 | 7.602 | 68.7029 | 6.2452 | -52.066 | 197-1 | 0
197 | 0.50028 | MAXIMO CARACT ELSs | Combination | Max | 1218.5 | -73.124 | 5.196 | 68.6872 | 3.0441 | -17.6651 | 197-1 | 0.50028
197 | 1.0006 | MAXIMO CARACT ELSs | Combination | Max | 1218.631 | -81.845 | 2.789 | 68.6715 | 2.331 | 52.038 | 197-1 | 1.0006
197 | 0 | MAXIMO CARACT ELSs | Combination | Min | -145.229 | -306.354 | -24.693 | -11.9636 | -38.166 | -259.0852 | 197-1 | 0
197 | 0.50028 | MAXIMO CARACT ELSs | Combination | Min | -145.097 | -294.407 | -24.693 | -11.8893 | -25.8124 | -119.5069 | 197-1 | 0.50028
197 | 1.0006 | MAXIMO CARACT ELSs | Combination | Min | -144.966 | -282.461 | -24.693 | -11.8149 | -15.0168 | -11.3245 | 197-1 | 1.0006
197 | 0 | MAXIMO QP ELSs | Combination | Max | 768.919 | -136.714 | -2.923 | 1.3321 | -4.032 | -106.7481 | 197-1 | 0
197 | 0.50028 | MAXIMO QP ELSs | Combination | Max | 769.05 | -132.765 | -2.923 | 1.3491 | -2.4527 | -37.4501 | 197-1 | 0.50028
197 | 1.0006 | MAXIMO QP ELSs | Combination | Max | 769.182 | -128.817 | -2.923 | 1.3661 | -0.8734 | 29.8727 | 197-1 | 1.0006
197 | 0 | MAXIMO QP ELSs | Combination | Min | 238.988 | -141.537 | -3.635 | 0.9665 | -5.0935 | -123.7439 | 197-1 | 0
197 | 0.50028 | MAXIMO QP ELSs | Combination | Min | 239.119 | -137.589 | -3.635 | 0.9835 | -3.3701 | -56.1579 | 197-1 | 0.50028
197 | 1.0006 | MAXIMO QP ELSs | Combination | Min | 239.251 | -133.641 | -3.635 | 1.0005 | -1.6737 | 9.2741 | 197-1 | 1.0006
197 | 0 | MAXIMO ELS COMB FREC | Combination | Max | 951.599 | -141.934 | -2.627 | 43.6089 | -2.7647 | -113.9096 | 197-1 | 0
197 | 0.50028 | MAXIMO ELS COMB FREC | Combination | Max | 951.731 | -137.986 | -2.627 | 43.6259 | -1.3551 | -41.6563 | 197-1 | 0.50028
197 | 1.0006 | MAXIMO ELS COMB FREC | Combination | Max | 951.862 | -134.038 | -2.627 | 43.6429 | 0.0816 | 28.8006 | 197-1 | 1.0006
197 | 0 | MAXIMO ELS COMB FREC | Combination | Min | 291.318 | -203.357 | -17.458 | 1.0909 | -26.1059 | -189.9282 | 197-1 | 0
197 | 0.50028 | MAXIMO ELS COMB FREC | Combination | Min | 291.45 | -199.409 | -17.458 | 1.1079 | -17.4673 | -91.4151 | 197-1 | 0.50028
197 | 1.0006 | MAXIMO ELS COMB FREC | Combination | Min | 291.582 | -195.461 | -17.458 | 1.1249 | -8.8556 | 4.9439 | 197-1 | 1.0006
198 | 0 | MAXIMO ELUs | Combination | Max | 1673.121 | -99.645 | 4.657 | 93.8181 | 3.7122 | 70.9999 | 198-1 | 0
198 | 0.5002 | MAXIMO ELUs | Combination | Max | 1673.271 | -113.319 | 1.049 | 93.792 | 3.2728 | 233.7776 | 198-1 | 0.5002
198 | 1.0004 | MAXIMO ELUs | Combination | Max | 1673.421 | -126.993 | 0.878 | 93.7658 | 15.556 | 409.4786 | 198-1 | 1.0004
198 | 0 | MAXIMO ELUs | Combination | Min | -310.104 | -378.008 | -33.63 | -17.8962 | -21.2027 | -21.4677 | 198-1 | 0
198 | 0.5002 | MAXIMO ELUs | Combination | Min | -309.954 | -360.681 | -33.63 | -17.7872 | -6.5347 | 61.8629 | 198-1 | 0.5002
198 | 1.0004 | MAXIMO ELUs | Combination | Min | -309.803 | -343.353 | -33.941 | -17.6782 | -2.5961 | 140.5313 | 198-1 | 1.0004
198 | 0 | MAXIMO CARACT ELSs | Combination | Max | 1219.92 | -79.37 | 2.789 | 68.6138 | 2.3865 | 52.038 | 198-1 | 0
198 | 0.5002 | MAXIMO CARACT ELSs | Combination | Max | 1220.031 | -88.091 | 0.383 | 68.5981 | 2.2838 | 171.217 | 198-1 | 0.5002
198 | 1.0004 | MAXIMO CARACT ELSs | Combination | Max | 1220.142 | -96.812 | 0.27 | 68.5823 | 11.464 | 300.4134 | 198-1 | 1.0004
198 | 0 | MAXIMO CARACT ELSs | Combination | Min | -144.322 | -276.769 | -24.693 | -11.7932 | -15.3734 | -11.3245 | 198-1 | 0
198 | 0.5002 | MAXIMO CARACT ELSs | Combination | Min | -144.211 | -264.822 | -24.693 | -11.7189 | -4.2869 | 50.6029 | 198-1 | 0.5002
198 | 1.0004 | MAXIMO CARACT ELSs | Combination | Min | -144.099 | -252.876 | -24.901 | -11.6446 | -1.6646 | 109.2246 | 198-1 | 1.0004
198 | 0 | MAXIMO QP ELSs | Combination | Max | 769.858 | -127.588 | -2.923 | 1.3753 | -0.8834 | 29.8727 | 198-1 | 0
198 | 0.5002 | MAXIMO QP ELSs | Combination | Max | 769.969 | -123.64 | -2.923 | 1.3923 | 0.6956 | 93.6092 | 198-1 | 0.5002
198 | 1.0004 | MAXIMO QP ELSs | Combination | Max | 770.08 | -119.691 | -2.923 | 1.4093 | 2.2747 | 155.3707 | 198-1 | 1.0004
198 | 0 | MAXIMO QP ELSs | Combination | Min | 239.909 | -129.693 | -3.635 | 0.9993 | -1.6817 | 9.2741 | 198-1 | 0
198 | 0.5002 | MAXIMO QP ELSs | Combination | Min | 240.02 | -125.745 | -3.635 | 1.0162 | -0.2146 | 72.106 | 198-1 | 0.5002
198 | 1.0004 | MAXIMO QP ELSs | Combination | Min | 240.132 | -121.796 | -3.635 | 1.0332 | 1.2476 | 132.963 | 198-1 | 1.0004
198 | 0 | MAXIMO ELS COMB FREC | Combination | Max | 952.852 | -132.54 | -2.627 | 43.617 | 0.0709 | 28.8006 | 198-1 | 0
198 | 0.5002 | MAXIMO ELS COMB FREC | Combination | Max | 952.964 | -128.592 | -2.627 | 43.634 | 1.7332 | 110.9358 | 198-1 | 0.5002
198 | 1.0004 | MAXIMO ELS COMB FREC | Combination | Max | 953.075 | -124.644 | -2.627 | 43.6509 | 8.9614 | 203.089 | 198-1 | 1.0004
198 | 0 | MAXIMO ELS COMB FREC | Combination | Min | 292.265 | -190.575 | -17.458 | 1.1322 | -9.0816 | 4.9439 | 198-1 | 0
198 | 0.5002 | MAXIMO ELS COMB FREC | Combination | Min | 292.377 | -186.626 | -17.458 | 1.1491 | -0.7004 | 82.6652 | 198-1 | 0.5002
198 | 1.0004 | MAXIMO ELS COMB FREC | Combination | Min | 292.488 | -182.678 | -17.458 | 1.1661 | 2.3852 | 145.9993 | 198-1 | 1.0004
199 | 0 | MAXIMO ELUs | Combination | Max | 1675.062 | -123.761 | 0.878 | 93.846 | 15.1367 | 409.4786 | 199-1 | 0
199 | 0.50013 | MAXIMO ELUs | Combination | Max | 1675.185 | -137.435 | 0.878 | 93.8199 | 31.1187 | 572.9927 | 199-1 | 0.50013
199 | 1.0003 | MAXIMO ELUs | Combination | Max | 1675.308 | -141.055 | 0.878 | 93.7938 | 47.9382 | 727.8407 | 199-1 | 1.0003
199 | 0 | MAXIMO ELUs | Combination | Min | -308.986 | -335.605 | -33.941 | -17.652 | -2.7095 | 140.5313 | 199-1 | 0
199 | 0.50013 | MAXIMO ELUs | Combination | Min | -308.863 | -318.277 | -36.106 | -17.543 | 0.7504 | 205.8476 | 199-1 | 0.50013
199 | 1.0003 | MAXIMO ELUs | Combination | Min | -308.74 | -310.679 | -38.271 | -17.4341 | 1.6509 | 278.0029 | 199-1 | 1.0003
199 | 0 | MAXIMO CARACT ELSs | Combination | Max | 1221.358 | -94.337 | 0.27 | 68.6432 | 11.1575 | 300.4134 | 199-1 | 0
199 | 0.50013 | MAXIMO CARACT ELSs | Combination | Max | 1221.449 | -103.058 | 0.27 | 68.6275 | 22.8871 | 421.0457 | 199-1 | 0.50013
199 | 1.0003 | MAXIMO CARACT ELSs | Combination | Max | 1221.54 | -105.077 | 0.27 | 68.6118 | 35.2372 | 535.7031 | 199-1 | 1.0003
199 | 0 | MAXIMO CARACT ELSs | Combination | Min | -143.493 | -247.174 | -24.901 | -11.6245 | -1.7155 | 109.2246 | 199-1 | 0
199 | 0.50013 | MAXIMO CARACT ELSs | Combination | Min | -143.402 | -235.227 | -26.344 | -11.5502 | 0.7083 | 158.5865 | 199-1 | 0.50013
199 | 1.0003 | MAXIMO CARACT ELSs | Combination | Min | -143.311 | -229.767 | -27.788 | -11.4758 | 1.4576 | 212.3101 | 199-1 | 1.0003
199 | 0 | MAXIMO QP ELSs | Combination | Max | 770.695 | -117.695 | -2.923 | 1.4347 | 2.2647 | 155.3707 | 199-1 | 0
199 | 0.50013 | MAXIMO QP ELSs | Combination | Max | 770.786 | -113.747 | -2.923 | 1.4517 | 4.0756 | 213.5469 | 199-1 | 0.50013
199 | 1.0003 | MAXIMO QP ELSs | Combination | Max | 770.877 | -109.799 | -2.923 | 1.4687 | 5.8937 | 269.7484 | 199-1 | 1.0003
199 | 0 | MAXIMO QP ELSs | Combination | Min | 240.742 | -118.603 | -3.635 | 1.0494 | 1.238 | 132.963 | 199-1 | 0
199 | 0.50013 | MAXIMO QP ELSs | Combination | Min | 240.833 | -114.655 | -3.635 | 1.0664 | 2.7 | 191.2205 | 199-1 | 0.50013
199 | 1.0003 | MAXIMO QP ELSs | Combination | Min | 240.925 | -110.706 | -3.635 | 1.0833 | 4.162 | 247.5034 | 199-1 | 1.0003
199 | 0 | MAXIMO ELS COMB FREC | Combination | Max | 954 | -122.379 | -2.627 | 43.7111 | 8.7634 | 203.089 | 199-1 | 0
199 | 0.50013 | MAXIMO ELS COMB FREC | Combination | Max | 954.091 | -118.431 | -2.627 | 43.7281 | 17.1993 | 291.0188 | 199-1 | 0.50013
199 | 1.0003 | MAXIMO ELS COMB FREC | Combination | Max | 954.182 | -114.482 | -2.627 | 43.745 | 25.9307 | 376.974 | 199-1 | 1.0003
199 | 0 | MAXIMO ELS COMB FREC | Combination | Min | 293.124 | -178.4 | -17.458 | 1.1893 | 2.3748 | 145.9993 | 199-1 | 0
199 | 0.50013 | MAXIMO ELS COMB FREC | Combination | Min | 293.215 | -174.452 | -17.458 | 1.2063 | 3.6887 | 206.5992 | 199-1 | 0.50013
199 | 1.0003 | MAXIMO ELS COMB FREC | Combination | Min | 293.306 | -170.504 | -17.458 | 1.2232 | 5.0026 | 265.2245 | 199-1 | 1.0003
200 | 0 | MAXIMO ELUs | Combination | Max | -2800.326 | 116.221 | 5.252 | 1.1269 | 56.6105 | 391.1087 | 200-1 | 0
200 | 0.50529 | MAXIMO ELUs | Combination | Max | -2799.623 | 121.033 | 4.348 | 0.5711 | 60.4314 | 364.5676 | 200-1 | 0.50529
200 | 1.0106 | MAXIMO ELUs | Combination | Max | -2798.921 | 125.845 | 3.443 | 0.0152 | 63.8734 | 335.8482 | 200-1 | 1.0106
200 | 0 | MAXIMO ELUs | Combination | Min | -6818.445 | 14.671 | -7.943 | -37.0054 | -20.2086 | 91.1229 | 200-1 | 0
200 | 0.50529 | MAXIMO ELUs | Combination | Min | -6817.743 | 19.483 | -7.187 | -37.5612 | -22.6338 | 50.5904 | 200-1 | 0.50529
200 | 1.0106 | MAXIMO ELUs | Combination | Min | -6817.041 | 24.295 | -6.437 | -38.1171 | -24.6022 | 7.6265 | 200-1 | 1.0106
200 | 0 | MAXIMO CARACT ELSs | Combination | Max | -2160.177 | 84.849 | 3.471 | 0.1526 | 40.1422 | 287.9628 | 200-1 | 0
200 | 0.50529 | MAXIMO CARACT ELSs | Combination | Max | -2159.657 | 88.414 | 2.868 | -0.2592 | 42.8174 | 268.9296 | 200-1 | 0.50529
200 | 1.0106 | MAXIMO CARACT ELSs | Combination | Max | -2159.137 | 91.978 | 2.265 | -0.6709 | 45.24 | 248.2641 | 200-1 | 1.0106
200 | 0 | MAXIMO CARACT ELSs | Combination | Min | -5003.864 | 12.253 | -5.544 | -26.5879 | -12.5939 | 75.2346 | 200-1 | 0
200 | 0.50529 | MAXIMO CARACT ELSs | Combination | Min | -5003.344 | 15.817 | -5.044 | -26.9997 | -14.1953 | 45.337 | 200-1 | 0.50529
200 | 1.0106 | MAXIMO CARACT ELSs | Combination | Min | -5002.824 | 19.382 | -4.544 | -27.4114 | -15.4922 | 13.6384 | 200-1 | 1.0106
200 | 0 | MAXIMO QP ELSs | Combination | Max | -2932.814 | 56.42 | -0.28 | -8.2793 | 9.3081 | 144.8597 | 200-1 | 0
200 | 0.50529 | MAXIMO QP ELSs | Combination | Max | -2932.294 | 59.984 | -0.28 | -8.6911 | 9.4666 | 116.101 | 200-1 | 0.50529
200 | 1.0106 | MAXIMO QP ELSs | Combination | Max | -2931.774 | 63.548 | -0.28 | -9.1028 | 9.6252 | 85.5412 | 200-1 | 1.0106
200 | 0 | MAXIMO QP ELSs | Combination | Min | -2956.045 | 54.985 | -0.315 | -8.3585 | 7.7611 | 110.0472 | 200-1 | 0
200 | 0.50529 | MAXIMO QP ELSs | Combination | Min | -2955.525 | 58.549 | -0.315 | -8.7702 | 7.9031 | 80.719 | 200-1 | 0.50529
200 | 1.0106 | MAXIMO QP ELSs | Combination | Min | -2955.005 | 62.113 | -0.315 | -9.182 | 8.0451 | 49.5898 | 200-1 | 1.0106
200 | 0 | MAXIMO ELS COMB FREC | Combination | Max | -3127.38 | 58.76 | -0.131 | -3.5598 | 16.4041 | 195.4072 | 200-1 | 0
200 | 0.50529 | MAXIMO ELS COMB FREC | Combination | Max | -3126.86 | 62.324 | -0.131 | -3.9715 | 17.313 | 184.8354 | 200-1 | 0.50529
200 | 1.0106 | MAXIMO ELS COMB FREC | Combination | Max | -3126.34 | 65.889 | -0.131 | -4.3833 | 18.2218 | 172.4625 | 200-1 | 1.0106
200 | 0 | MAXIMO ELS COMB FREC | Combination | Min | -3585.736 | 18.975 | -1.8 | -14.4916 | 0.3213 | 100.0753 | 200-1 | 0
200 | 0.50529 | MAXIMO ELS COMB FREC | Combination | Min | -3585.216 | 22.539 | -1.8 | -14.9033 | 0.3883 | 69.5647 | 200-1 | 0.50529
200 | 1.0106 | MAXIMO ELS COMB FREC | Combination | Min | -3584.696 | 26.104 | -1.8 | -15.3151 | 0.4553 | 37.2531 | 200-1 | 1.0106
201 | 0 | MAXIMO ELUs | Combination | Max | 2534.155 | 130.113 | 16.785 | 89.1627 | 23.4172 | 766.0976 | 201-1 | 0
201 | 0.50004 | MAXIMO ELUs | Combination | Max | 2534.223 | 128.674 | 13.464 | 89.1365 | 16.1433 | 730.2586 | 201-1 | 0.50004
201 | 1.0001 | MAXIMO ELUs | Combination | Max | 2534.291 | 140.868 | 11.299 | 89.1104 | 21.9334 | 685.7552 | 201-1 | 1.0001
201 | 0 | MAXIMO ELUs | Combination | Min | -66.024 | 53.208 | -19.564 | -6.8401 | -1.6018 | 284.2449 | 201-1 | 0
201 | 0.50004 | MAXIMO ELUs | Combination | Min | -65.955 | 58.538 | -19.564 | -6.8083 | 2.4896 | 239.356 | 201-1 | 0.50004
201 | 1.0001 | MAXIMO ELUs | Combination | Min | -65.887 | 63.868 | -19.564 | -6.7764 | -0.625 | 201.3048 | 201-1 | 1.0001
201 | 0 | MAXIMO CARACT ELSs | Combination | Max | 1857.844 | 95.601 | 11.628 | 65.6546 | 17.023 | 564.0182 | 201-1 | 0
201 | 0.50004 | MAXIMO CARACT ELSs | Combination | Max | 1857.895 | 95.037 | 9.651 | 65.6389 | 11.8364 | 537.1972 | 201-1 | 0.50004
201 | 1.0001 | MAXIMO CARACT ELSs | Combination | Max | 1857.945 | 103.561 | 8.208 | 65.6231 | 16.1934 | 504.4024 | 201-1 | 1.0001
201 | 0 | MAXIMO CARACT ELSs | Combination | Min | 37.56 | 39.454 | -14.414 | -4.4767 | -0.9181 | 216.9345 | 201-1 | 0
201 | 0.50004 | MAXIMO CARACT ELSs | Combination | Min | 37.611 | 43.402 | -14.414 | -4.4538 | 2.4367 | 183.9806 | 201-1 | 0.50004
201 | 1.0001 | MAXIMO CARACT ELSs | Combination | Min | 37.661 | 47.351 | -14.414 | -4.4309 | 0.1412 | 155.3876 | 201-1 | 1.0001
201 | 0 | MAXIMO QP ELSs | Combination | Max | 960.563 | 60.662 | 4.718 | 0.8997 | 9.961 | 274.3797 | 201-1 | 0
201 | 0.50004 | MAXIMO QP ELSs | Combination | Max | 960.613 | 64.61 | 4.718 | 0.9167 | 7.7699 | 244.0993 | 201-1 | 0.50004
201 | 1.0001 | MAXIMO QP ELSs | Combination | Max | 960.664 | 68.559 | 4.718 | 0.9337 | 5.5787 | 211.8446 | 201-1 | 1.0001
201 | 0 | MAXIMO QP ELSs | Combination | Min | 426.658 | 58.276 | 3.801 | 0.7031 | 8.64 | 252.367 | 201-1 | 0
201 | 0.50004 | MAXIMO QP ELSs | Combination | Min | 426.709 | 62.225 | 3.801 | 0.72 | 6.6789 | 221.0463 | 201-1 | 0.50004
201 | 1.0001 | MAXIMO QP ELSs | Combination | Min | 426.76 | 66.173 | 3.801 | 0.737 | 4.6717 | 187.7513 | 201-1 | 1.0001
201 | 0 | MAXIMO ELS COMB FREC | Combination | Max | 1437.203 | 68.619 | 5.246 | 46.9996 | 11.4226 | 397.917 | 201-1 | 0
201 | 0.50004 | MAXIMO ELS COMB FREC | Combination | Max | 1437.254 | 72.568 | 5.246 | 47.0166 | 8.8599 | 376.5615 | 201-1 | 0.50004
201 | 1.0001 | MAXIMO ELS COMB FREC | Combination | Max | 1437.304 | 76.516 | 5.246 | 47.0335 | 12.2506 | 353.2318 | 201-1 | 1.0001
201 | 0 | MAXIMO ELS COMB FREC | Combination | Min | 468.866 | 40.733 | -11.055 | 1.1238 | 0.8234 | 270.0642 | 201-1 | 0
201 | 0.50004 | MAXIMO ELS COMB FREC | Combination | Min | 468.917 | 44.681 | -11.055 | 1.1408 | 5.59 | 234.7645 | 201-1 | 0.50004
201 | 1.0001 | MAXIMO ELS COMB FREC | Combination | Min | 468.968 | 48.63 | -11.055 | 1.1577 | 5.7905 | 197.4906 | 201-1 | 1.0001
202 | 0 | MAXIMO ELUs | Combination | Max | 2533.814 | 149.074 | 11.299 | 89.2395 | 21.5292 | 685.7552 | 202-1 | 0
202 | 0.50001 | MAXIMO ELUs | Combination | Max | 2533.855 | 166.402 | 10.221 | 89.2134 | 30.2968 | 626.4336 | 202-1 | 0.50001
202 | 1 | MAXIMO ELUs | Combination | Max | 2533.896 | 183.73 | 10.221 | 89.1873 | 39.7981 | 558.448 | 202-1 | 1
202 | 0 | MAXIMO ELUs | Combination | Min | -66.378 | 73.374 | -19.564 | -6.7071 | -0.6739 | 201.3048 | 202-1 | 0
202 | 0.50001 | MAXIMO ELUs | Combination | Min | -66.337 | 59.867 | -21.578 | -6.6753 | -1.9845 | 164.5523 | 202-1 | 0.50001
202 | 1 | MAXIMO ELUs | Combination | Min | -66.296 | 46.193 | -23.742 | -6.6435 | -4.4069 | 112.7293 | 202-1 | 1
202 | 0 | MAXIMO CARACT ELSs | Combination | Max | 1857.592 | 109.591 | 8.208 | 65.7209 | 15.8922 | 504.4024 | 202-1 | 0
202 | 0.50001 | MAXIMO CARACT ELSs | Combination | Max | 1857.623 | 121.538 | 7.488 | 65.7052 | 22.4231 | 461.0998 | 202-1 | 0.50001
202 | 1 | MAXIMO CARACT ELSs | Combination | Max | 1857.653 | 133.484 | 7.488 | 65.6895 | 29.4432 | 411.8238 | 202-1 | 1
202 | 0 | MAXIMO CARACT ELSs | Combination | Min | 37.298 | 54.36 | -14.414 | -4.3801 | 0.1083 | 155.3876 | 202-1 | 0
202 | 0.50001 | MAXIMO CARACT ELSs | Combination | Min | 37.329 | 47.372 | -15.757 | -4.3571 | -1.0472 | 127.2541 | 202-1 | 0.50001
202 | 1 | MAXIMO CARACT ELSs | Combination | Min | 37.359 | 38.651 | -17.2 | -4.3342 | -3.0987 | 88.8762 | 202-1 | 1
202 | 0 | MAXIMO QP ELSs | Combination | Max | 960.312 | 71.254 | 4.718 | 0.9701 | 5.5757 | 211.8446 | 202-1 | 0
202 | 0.50001 | MAXIMO QP ELSs | Combination | Max | 960.342 | 75.202 | 4.718 | 0.987 | 3.3847 | 175.5259 | 202-1 | 0.50001
202 | 1 | MAXIMO QP ELSs | Combination | Max | 960.373 | 79.15 | 4.718 | 1.004 | 1.4157 | 137.2331 | 202-1 | 1
202 | 0 | MAXIMO QP ELSs | Combination | Min | 426.402 | 70.595 | 3.801 | 0.782 | 4.6694 | 187.7513 | 202-1 | 0
202 | 0.50001 | MAXIMO QP ELSs | Combination | Min | 426.433 | 74.544 | 3.801 | 0.799 | 2.3102 | 151.39 | 202-1 | 0.50001
202 | 1 | MAXIMO QP ELSs | Combination | Min | 426.463 | 78.492 | 3.801 | 0.816 | -0.049 | 113.0546 | 202-1 | 1
202 | 0 | MAXIMO ELS COMB FREC | Combination | Max | 1437.036 | 79.427 | 5.246 | 47.1153 | 12.0109 | 353.2318 | 202-1 | 0
202 | 0.50001 | MAXIMO ELS COMB FREC | Combination | Max | 1437.067 | 83.376 | 5.246 | 47.1323 | 17.459 | 324.244 | 202-1 | 0.50001
202 | 1 | MAXIMO ELS COMB FREC | Combination | Max | 1437.097 | 87.324 | 5.246 | 47.1492 | 22.9866 | 293.282 | 202-1 | 1
202 | 0 | MAXIMO ELS COMB FREC | Combination | Min | 468.569 | 55.497 | -11.055 | 1.2094 | 5.7861 | 197.4906 | 202-1 | 0
202 | 0.50001 | MAXIMO ELS COMB FREC | Combination | Min | 468.599 | 59.445 | -11.055 | 1.2264 | 3.163 | 157.0425 | 202-1 | 0.50001
202 | 1 | MAXIMO ELS COMB FREC | Combination | Min | 468.63 | 63.393 | -11.055 | 1.2434 | 0.5399 | 114.6202 | 202-1 | 1
203 | 0 | MAXIMO ELUs | Combination | Max | 2532.974 | 196.033 | 10.221 | 89.5426 | 39.1422 | 558.448 | 203-1 | 0
203 | 0.5 | MAXIMO ELUs | Combination | Max | 2532.974 | 213.36 | 10.221 | 89.5164 | 49.5111 | 475.8557 | 203-1 | 0.5
203 | 1 | MAXIMO ELUs | Combination | Max | 2532.974 | 230.688 | 10.221 | 89.4903 | 62.6611 | 423.653 | 203-1 | 1
203 | 0 | MAXIMO ELUs | Combination | Min | -67.112 | 52.611 | -23.742 | -6.599 | -4.3928 | 112.7293 | 203-1 | 0
203 | 0.5 | MAXIMO ELUs | Combination | Min | -67.112 | 38.936 | -25.907 | -6.5671 | -8.9907 | 58.4993 | 203-1 | 0.5
203 | 1 | MAXIMO ELUs | Combination | Min | -67.112 | 25.262 | -28.071 | -6.5353 | -13.5886 | 1.6042 | 203-1 | 1
203 | 0 | MAXIMO CARACT ELSs | Combination | Max | 1856.971 | 142.525 | 7.488 | 65.9541 | 28.9582 | 411.8238 | 203-1 | 0
203 | 0.5 | MAXIMO CARACT ELSs | Combination | Max | 1856.971 | 154.472 | 7.488 | 65.9384 | 36.5567 | 351.9652 | 203-1 | 0.5
203 | 1 | MAXIMO CARACT ELSs | Combination | Max | 1856.971 | 166.418 | 7.488 | 65.9227 | 46.0092 | 312.1689 | 203-1 | 1
203 | 0 | MAXIMO CARACT ELSs | Combination | Min | 36.753 | 43.557 | -17.2 | -4.3009 | -3.0884 | 88.8762 | 203-1 | 0
203 | 0.5 | MAXIMO CARACT ELSs | Combination | Min | 36.753 | 34.835 | -18.643 | -4.278 | -6.4718 | 48.3827 | 203-1 | 0.5
203 | 1 | MAXIMO CARACT ELSs | Combination | Min | 36.753 | 26.114 | -20.086 | -4.2551 | -9.8553 | 5.9151 | 203-1 | 1
203 | 0 | MAXIMO QP ELSs | Combination | Max | 959.737 | 86.475 | 4.718 | 1.0292 | 1.4106 | 137.2331 | 203-1 | 0
203 | 0.5 | MAXIMO QP ELSs | Combination | Max | 959.737 | 90.423 | 4.718 | 1.0462 | -0.4901 | 93.8317 | 203-1 | 0.5
203 | 1 | MAXIMO QP ELSs | Combination | Max | 959.737 | 94.371 | 4.718 | 1.0632 | -2.3908 | 48.4563 | 203-1 | 1
203 | 0 | MAXIMO QP ELSs | Combination | Min | 425.846 | 81.828 | 3.801 | 0.8471 | -0.0526 | 113.0546 | 203-1 | 0
203 | 0.5 | MAXIMO QP ELSs | Combination | Min | 425.846 | 85.777 | 3.801 | 0.8641 | -2.4117 | 71.1072 | 203-1 | 0.5
203 | 1 | MAXIMO QP ELSs | Combination | Min | 425.846 | 89.725 | 3.801 | 0.8811 | -4.7708 | 27.1857 | 203-1 | 1
203 | 0 | MAXIMO ELS COMB FREC | Combination | Max | 1436.563 | 94.973 | 5.246 | 47.3546 | 22.6254 | 293.282 | 203-1 | 0
203 | 0.5 | MAXIMO ELS COMB FREC | Combination | Max | 1436.563 | 98.921 | 5.246 | 47.3715 | 28.1529 | 254.8208 | 203-1 | 0.5
203 | 1 | MAXIMO ELS COMB FREC | Combination | Max | 1436.563 | 102.869 | 5.246 | 47.3885 | 33.6804 | 214.3855 | 203-1 | 1
203 | 0 | MAXIMO ELS COMB FREC | Combination | Min | 467.948 | 70.489 | -11.055 | 1.2804 | 0.5332 | 114.6202 | 203-1 | 0
203 | 0.5 | MAXIMO ELS COMB FREC | Combination | Min | 467.948 | 74.438 | -11.055 | 1.2974 | -2.0898 | 68.424 | 203-1 | 0.5
203 | 1 | MAXIMO ELS COMB FREC | Combination | Min | 467.948 | 78.386 | -11.055 | 1.3144 | -4.7128 | 20.2537 | 203-1 | 1
204 | 0 | MAXIMO ELUs | Combination | Max | 2531.788 | -25.427 | 28.22 | 6.5443 | 62.7967 | 422.4079 | 204-1 | 0
204 | 0.5 | MAXIMO ELUs | Combination | Max | 2531.788 | -39.101 | 26.056 | 6.5761 | 49.5451 | 474.8284 | 204-1 | 0.5
204 | 1 | MAXIMO ELUs | Combination | Max | 2531.788 | -52.775 | 23.891 | 6.608 | 39.1189 | 557.6756 | 204-1 | 1
204 | 0 | MAXIMO ELUs | Combination | Min | -67.3 | -225.761 | -9.64 | -89.8362 | -13.4717 | 1.3334 | 204-1 | 0
204 | 0.5 | MAXIMO ELUs | Combination | Min | -67.3 | -204.815 | -9.64 | -89.8623 | -8.9105 | 58.3272 | 204-1 | 0.5
204 | 1 | MAXIMO ELUs | Combination | Min | -67.3 | -187.488 | -9.64 | -89.8884 | -4.3494 | 112.656 | 204-1 | 1
204 | 0 | MAXIMO CARACT ELSs | Combination | Max | 1856.093 | -26.237 | 20.196 | 4.2608 | 46.1078 | 311.245 | 204-1 | 0
204 | 0.5 | MAXIMO CARACT ELSs | Combination | Max | 1856.093 | -34.958 | 18.753 | 4.2837 | 36.5824 | 351.2051 | 204-1 | 0.5
204 | 1 | MAXIMO CARACT ELSs | Combination | Max | 1856.093 | -43.679 | 17.31 | 4.3066 | 28.9406 | 411.2523 | 204-1 | 1
204 | 0 | MAXIMO CARACT ELSs | Combination | Min | 36.607 | -160.088 | -7.057 | -66.1785 | -9.7682 | 5.7112 | 204-1 | 0
204 | 0.5 | MAXIMO CARACT ELSs | Combination | Min | 36.607 | -148.141 | -7.057 | -66.1942 | -6.4121 | 48.2513 | 204-1 | 0.5
204 | 1 | MAXIMO CARACT ELSs | Combination | Min | 36.607 | -136.195 | -7.057 | -66.2099 | -3.056 | 88.8172 | 204-1 | 1
204 | 0 | MAXIMO QP ELSs | Combination | Max | 959.519 | -89.864 | -3.767 | -0.8815 | -2.3434 | 48.2227 | 204-1 | 0
204 | 0.5 | MAXIMO QP ELSs | Combination | Max | 959.519 | -85.915 | -3.767 | -0.8646 | -0.4599 | 93.6646 | 204-1 | 0.5
204 | 1 | MAXIMO QP ELSs | Combination | Max | 959.519 | -81.967 | -3.767 | -0.8476 | 1.4237 | 137.1324 | 204-1 | 1
204 | 0 | MAXIMO QP ELSs | Combination | Min | 425.67 | -94.502 | -4.683 | -1.0702 | -4.7211 | 26.967 | 204-1 | 0
204 | 0.5 | MAXIMO QP ELSs | Combination | Min | 425.67 | -90.554 | -4.683 | -1.0533 | -2.3797 | 70.9579 | 204-1 | 0.5
204 | 1 | MAXIMO QP ELSs | Combination | Min | 425.67 | -86.606 | -4.683 | -1.0363 | -0.0383 | 112.9748 | 204-1 | 1
204 | 0 | MAXIMO ELS COMB FREC | Combination | Max | 1435.917 | -78.669 | 11.124 | -3.2215 | 33.7265 | 213.6748 | 204-1 | 0
204 | 0.5 | MAXIMO ELS COMB FREC | Combination | Max | 1435.917 | -74.72 | 11.124 | -3.2045 | 28.1645 | 254.2474 | 204-1 | 0.5
204 | 1 | MAXIMO ELS COMB FREC | Combination | Max | 1435.917 | -70.772 | 11.124 | -3.1875 | 22.6025 | 292.846 | 204-1 | 1
204 | 0 | MAXIMO ELS COMB FREC | Combination | Min | 459.641 | -98.114 | -3.974 | -47.5824 | -2.7727 | 25.9411 | 204-1 | 0
204 | 0.5 | MAXIMO ELS COMB FREC | Combination | Min | 459.641 | -94.166 | -3.974 | -47.5654 | -0.7857 | 71.7381 | 204-1 | 0.5
204 | 1 | MAXIMO ELS COMB FREC | Combination | Min | 459.641 | -90.218 | -3.974 | -47.5484 | 1.2012 | 115.561 | 204-1 | 1
205 | 0 | MAXIMO ELUs | Combination | Max | 2532.714 | -46.359 | 23.891 | 6.6524 | 39.7774 | 557.6756 | 205-1 | 0
205 | 0.50001 | MAXIMO ELUs | Combination | Max | 2532.673 | -60.033 | 21.727 | 6.6843 | 30.2048 | 625.9213 | 205-1 | 0.50001
205 | 1 | MAXIMO ELUs | Combination | Max | 2532.632 | -73.708 | 19.696 | 6.7161 | 21.3662 | 685.503 | 205-1 | 1
205 | 0 | MAXIMO ELUs | Combination | Min | -66.483 | -175.301 | -9.64 | -89.5333 | -4.3635 | 112.656 | 205-1 | 0
205 | 0.50001 | MAXIMO ELUs | Combination | Min | -66.524 | -157.973 | -9.64 | -89.5594 | -1.974 | 164.5784 | 205-1 | 0.50001
205 | 1 | MAXIMO ELUs | Combination | Min | -66.565 | -140.645 | -10.71 | -89.5855 | -0.6981 | 201.3557 | 205-1 | 1
205 | 0 | MAXIMO CARACT ELSs | Combination | Max | 1856.778 | -38.775 | 17.31 | 4.3399 | 29.4276 | 411.2523 | 205-1 | 0
205 | 0.50001 | MAXIMO CARACT ELSs | Combination | Max | 1856.748 | -47.497 | 15.866 | 4.3628 | 22.3549 | 460.7207 | 205-1 | 0.50001
205 | 1 | MAXIMO CARACT ELSs | Combination | Max | 1856.718 | -56.218 | 14.513 | 4.3858 | 15.7715 | 504.2156 | 205-1 | 1
205 | 0 | MAXIMO CARACT ELSs | Combination | Min | 37.215 | -127.24 | -7.057 | -65.9454 | -3.0663 | 88.8172 | 205-1 | 0
205 | 0.50001 | MAXIMO CARACT ELSs | Combination | Min | 37.184 | -115.293 | -7.057 | -65.9611 | -1.0357 | 127.2682 | 205-1 | 0.50001
205 | 1 | MAXIMO CARACT ELSs | Combination | Min | 37.154 | -103.347 | -7.771 | -65.9768 | 0.09 | 155.425 | 205-1 | 1
205 | 0 | MAXIMO QP ELSs | Combination | Max | 960.156 | -78.63 | -3.767 | -0.8163 | 1.4289 | 137.1324 | 205-1 | 0
205 | 0.50001 | MAXIMO QP ELSs | Combination | Max | 960.126 | -74.681 | -3.767 | -0.7994 | 3.3822 | 175.4925 | 205-1 | 0.50001
205 | 1 | MAXIMO QP ELSs | Combination | Max | 960.095 | -70.733 | -3.767 | -0.7824 | 5.5545 | 211.8784 | 205-1 | 1
205 | 0 | MAXIMO QP ELSs | Combination | Min | 426.288 | -79.285 | -4.683 | -1.011 | -0.0347 | 112.9748 | 205-1 | 0
205 | 0.50001 | MAXIMO QP ELSs | Combination | Min | 426.258 | -75.337 | -4.683 | -0.994 | 2.3068 | 151.3803 | 205-1 | 0.50001
205 | 1 | MAXIMO QP ELSs | Combination | Min | 426.228 | -71.389 | -4.683 | -0.977 | 4.6483 | 187.8117 | 205-1 | 1
205 | 0 | MAXIMO ELS COMB FREC | Combination | Max | 1436.453 | -63.678 | 11.124 | -3.1455 | 22.9652 | 292.846 | 205-1 | 0
205 | 0.50001 | MAXIMO ELS COMB FREC | Combination | Max | 1436.423 | -59.73 | 11.124 | -3.1285 | 17.4031 | 323.9477 | 205-1 | 0.50001
205 | 1 | MAXIMO ELS COMB FREC | Combination | Max | 1436.393 | -55.782 | 11.124 | -3.1116 | 11.9198 | 353.0753 | 205-1 | 1
205 | 0 | MAXIMO ELS COMB FREC | Combination | Min | 460.286 | -82.636 | -3.974 | -47.3433 | 1.2227 | 115.561 | 205-1 | 0
205 | 0.50001 | MAXIMO ELS COMB FREC | Combination | Min | 460.256 | -78.688 | -3.974 | -47.3263 | 3.2097 | 155.6419 | 205-1 | 0.50001
205 | 1 | MAXIMO ELS COMB FREC | Combination | Min | 460.225 | -74.739 | -3.974 | -47.3093 | 5.1967 | 193.7486 | 205-1 | 1
206 | 0 | MAXIMO ELUs | Combination | Max | 2533.111 | -69.427 | 19.696 | 6.7853 | 21.7721 | 685.503 | 206-1 | 0
206 | 0.50004 | MAXIMO ELUs | Combination | Max | 2533.043 | -65.485 | 19.696 | 6.8171 | 13.9523 | 730.2696 | 206-1 | 0.50004
206 | 1.0001 | MAXIMO ELUs | Combination | Max | 2532.975 | -56.972 | 19.696 | 6.8489 | 20.6433 | 766.3717 | 206-1 | 1.0001
206 | 0 | MAXIMO ELUs | Combination | Min | -66.072 | -132.516 | -10.71 | -89.4572 | -0.6492 | 201.3557 | 206-1 | 0
206 | 0.50004 | MAXIMO ELUs | Combination | Min | -66.141 | -120.324 | -13.134 | -89.4834 | 2.4307 | 239.4911 | 206-1 | 0.50004
206 | 1.0001 | MAXIMO ELUs | Combination | Min | -66.209 | -121.743 | -16.742 | -89.5095 | -1.8573 | 284.464 | 206-1 | 1.0001
206 | 0 | MAXIMO CARACT ELSs | Combination | Max | 1857.073 | -52.497 | 14.513 | 4.4365 | 16.074 | 504.2156 | 206-1 | 0
206 | 0.50004 | MAXIMO CARACT ELSs | Combination | Max | 1857.022 | -48.548 | 14.513 | 4.4594 | 10.2134 | 537.205 | 206-1 | 0.50004
206 | 1.0001 | MAXIMO CARACT ELSs | Combination | Max | 1856.972 | -43.853 | 14.513 | 4.4823 | 14.7524 | 564.2206 | 206-1 | 1.0001
206 | 0 | MAXIMO CARACT ELSs | Combination | Min | 37.517 | -97.374 | -7.771 | -65.8797 | 0.123 | 155.425 | 206-1 | 0
206 | 0.50004 | MAXIMO CARACT ELSs | Combination | Min | 37.467 | -88.851 | -9.214 | -65.8954 | 2.3935 | 184.0808 | 206-1 | 0.50004
206 | 1.0001 | MAXIMO CARACT ELSs | Combination | Min | 37.416 | -89.402 | -11.596 | -65.9111 | -1.1067 | 217.0976 | 206-1 | 1.0001
206 | 0 | MAXIMO QP ELSs | Combination | Max | 960.448 | -66.306 | -3.767 | -0.7375 | 5.5576 | 211.8784 | 206-1 | 0
206 | 0.50004 | MAXIMO QP ELSs | Combination | Max | 960.398 | -62.358 | -3.767 | -0.7205 | 7.7301 | 244.2008 | 206-1 | 0.50004
206 | 1.0001 | MAXIMO QP ELSs | Combination | Max | 960.347 | -58.41 | -3.767 | -0.7035 | 9.9026 | 274.5489 | 206-1 | 1.0001
206 | 0 | MAXIMO QP ELSs | Combination | Min | 426.586 | -68.7 | -4.683 | -0.9408 | 4.6507 | 187.8117 | 206-1 | 0
206 | 0.50004 | MAXIMO QP ELSs | Combination | Min | 426.535 | -64.752 | -4.683 | -0.9238 | 6.6407 | 221.1773 | 206-1 | 0.50004
206 | 1.0001 | MAXIMO QP ELSs | Combination | Min | 426.484 | -60.803 | -4.683 | -0.9068 | 8.5842 | 252.5685 | 206-1 | 1.0001
206 | 0 | MAXIMO ELS COMB FREC | Combination | Max | 1436.662 | -48.913 | 11.124 | -3.0631 | 12.1605 | 353.0753 | 206-1 | 0
206 | 0.50004 | MAXIMO ELS COMB FREC | Combination | Max | 1436.612 | -44.964 | 11.124 | -3.0461 | 7.644 | 376.5465 | 206-1 | 0.50004
206 | 1.0001 | MAXIMO ELS COMB FREC | Combination | Max | 1436.561 | -41.016 | 11.124 | -3.0291 | 9.5711 | 398.0433 | 206-1 | 1.0001
206 | 0 | MAXIMO ELS COMB FREC | Combination | Min | 460.6 | -71.876 | -3.974 | -47.2281 | 5.2109 | 193.7486 | 206-1 | 0
206 | 0.50004 | MAXIMO ELS COMB FREC | Combination | Min | 460.549 | -67.928 | -3.974 | -47.2111 | 5.4883 | 228.7024 | 206-1 | 0.50004
206 | 1.0001 | MAXIMO ELS COMB FREC | Combination | Min | 460.499 | -63.98 | -3.974 | -47.1941 | 0.6838 | 261.682 | 206-1 | 1.0001
207 | 0 | MAXIMO ELUs | Combination | Max | -2799.168 | -37.673 | 3.443 | 23.4113 | 64.2829 | 335.8482 | 207-1 | 0
207 | 0.50318 | MAXIMO ELUs | Combination | Max | -2798.624 | -32.861 | 2.543 | 22.8555 | 67.3339 | 415.2852 | 207-1 | 0.50318
207 | 1.0064 | MAXIMO ELUs | Combination | Max | -2798.08 | -28.049 | 1.642 | 22.2996 | 70.0092 | 492.554 | 207-1 | 1.0064
207 | 0 | MAXIMO ELUs | Combination | Min | -6815.406 | -160.778 | -6.437 | -17.083 | -24.9323 | 7.6265 | 207-1 | 0
207 | 0.50318 | MAXIMO ELUs | Combination | Min | -6814.863 | -155.966 | -5.69 | -17.6389 | -26.4384 | 27.9894 | 207-1 | 0.50318
207 | 1.0064 | MAXIMO ELUs | Combination | Min | -6814.319 | -151.154 | -4.943 | -18.1948 | -27.4914 | 45.9311 | 207-1 | 1.0064
207 | 0 | MAXIMO CARACT ELSs | Combination | Max | -2159.349 | -28.375 | 2.265 | 16.8196 | 45.519 | 248.2641 | 207-1 | 0
207 | 0.50318 | MAXIMO CARACT ELSs | Combination | Max | -2158.947 | -24.811 | 1.665 | 16.4078 | 47.6804 | 306.9867 | 207-1 | 0.50318
207 | 1.0064 | MAXIMO CARACT ELSs | Combination | Max | -2158.544 | -21.246 | 1.065 | 15.9961 | 49.5913 | 364.0845 | 207-1 | 1.0064
207 | 0 | MAXIMO CARACT ELSs | Combination | Min | -5001.597 | -118.82 | -4.544 | -11.905 | -15.7065 | 13.6384 | 207-1 | 0
207 | 0.50318 | MAXIMO CARACT ELSs | Combination | Min | -5001.195 | -115.256 | -4.047 | -12.3167 | -16.6952 | 28.7645 | 207-1 | 0.50318
207 | 1.0064 | MAXIMO CARACT ELSs | Combination | Min | -5000.792 | -111.691 | -3.549 | -12.7285 | -17.3819 | 42.0969 | 207-1 | 1.0064
207 | 0 | MAXIMO QP ELSs | Combination | Max | -2932.254 | -32.028 | -0.28 | 2.204 | 9.6848 | 85.5412 | 207-1 | 0
207 | 0.50318 | MAXIMO QP ELSs | Combination | Max | -2931.851 | -28.464 | -0.28 | 1.7922 | 9.8427 | 101.0485 | 207-1 | 0.50318
207 | 1.0064 | MAXIMO QP ELSs | Combination | Max | -2931.449 | -24.9 | -0.28 | 1.3805 | 10.0006 | 114.7622 | 207-1 | 1.0064
207 | 0 | MAXIMO QP ELSs | Combination | Min | -2955.51 | -32.779 | -0.315 | 2.0866 | 8.0981 | 49.5898 | 207-1 | 0
207 | 0.50318 | MAXIMO QP ELSs | Combination | Min | -2955.107 | -29.215 | -0.315 | 1.6748 | 8.2395 | 64.9065 | 207-1 | 0.50318
207 | 1.0064 | MAXIMO QP ELSs | Combination | Min | -2954.704 | -25.65 | -0.315 | 1.2631 | 8.3809 | 78.4296 | 207-1 | 1.0064
207 | 0 | MAXIMO ELS COMB FREC | Combination | Max | -3126.794 | -35.983 | -0.131 | 9.4067 | 18.2637 | 172.4625 | 207-1 | 0
207 | 0.50318 | MAXIMO ELS COMB FREC | Combination | Max | -3126.391 | -32.418 | -0.131 | 8.9949 | 19.1688 | 216.3175 | 207-1 | 0.50318
207 | 1.0064 | MAXIMO ELS COMB FREC | Combination | Max | -3125.989 | -28.854 | -0.131 | 8.5832 | 20.0738 | 258.3789 | 207-1 | 1.0064
207 | 0 | MAXIMO ELS COMB FREC | Combination | Min | -3583.706 | -89.137 | -1.8 | -3.5619 | 0.7019 | 37.2531 | 207-1 | 0
207 | 0.50318 | MAXIMO ELS COMB FREC | Combination | Min | -3583.303 | -85.573 | -1.8 | -3.9736 | 0.7686 | 54.5594 | 207-1 | 0.50318
207 | 1.0064 | MAXIMO ELS COMB FREC | Combination | Min | -3582.9 | -82.008 | -1.8 | -4.3854 | 0.8353 | 70.0722 | 207-1 | 1.0064
208 | 0 | MAXIMO ELUs | Combination | Max | 1676.307 | 310.551 | 38.054 | 17.5184 | 47.5581 | 727.1705 | 208-1 | 0
208 | 0.50013 | MAXIMO ELUs | Combination | Max | 1676.184 | 318.164 | 35.889 | 17.6274 | 30.8515 | 572.3792 | 208-1 | 0.50013
208 | 1.0003 | MAXIMO ELUs | Combination | Max | 1676.061 | 335.491 | 33.724 | 17.7364 | 14.9524 | 408.9218 | 208-1 | 1.0003
208 | 0 | MAXIMO ELUs | Combination | Min | -308.637 | 141.22 | -0.959 | -93.5774 | 1.4968 | 277.971 | 208-1 | 0
208 | 0.50013 | MAXIMO ELUs | Combination | Min | -308.76 | 137.575 | -0.959 | -93.6035 | 0.6428 | 205.7458 | 208-1 | 0.50013
208 | 1.0003 | MAXIMO ELUs | Combination | Min | -308.883 | 123.901 | -0.959 | -93.6296 | -2.7481 | 140.3595 | 208-1 | 1.0003
208 | 0 | MAXIMO CARACT ELSs | Combination | Max | 1222.276 | 229.673 | 27.626 | 11.5366 | 34.9557 | 535.2064 | 208-1 | 0
208 | 0.50013 | MAXIMO CARACT ELSs | Combination | Max | 1222.185 | 235.143 | 26.183 | 11.6109 | 22.6893 | 420.5912 | 208-1 | 0.50013
208 | 1.0003 | MAXIMO CARACT ELSs | Combination | Max | 1222.094 | 247.089 | 24.739 | 11.6852 | 11.021 | 300.001 | 208-1 | 1.0003
208 | 0 | MAXIMO CARACT ELSs | Combination | Min | -143.221 | 105.198 | -0.33 | -68.4504 | 1.3437 | 212.2875 | 208-1 | 0
208 | 0.50013 | MAXIMO CARACT ELSs | Combination | Min | -143.312 | 103.163 | -0.33 | -68.4661 | 0.6289 | 158.5113 | 208-1 | 0.50013
208 | 1.0003 | MAXIMO CARACT ELSs | Combination | Min | -143.403 | 94.442 | -0.33 | -68.4818 | -1.7532 | 109.097 | 208-1 | 1.0003
208 | 0 | MAXIMO QP ELSs | Combination | Max | 771.114 | 110.829 | 3.608 | -1.0889 | 5.8161 | 269.735 | 208-1 | 0
208 | 0.50013 | MAXIMO QP ELSs | Combination | Max | 771.023 | 114.777 | 3.608 | -1.0719 | 4.0115 | 213.4747 | 208-1 | 0.50013
208 | 1.0003 | MAXIMO QP ELSs | Combination | Max | 770.931 | 118.726 | 3.608 | -1.0549 | 2.2288 | 155.2397 | 208-1 | 1.0003
208 | 0 | MAXIMO QP ELSs | Combination | Min | 241.075 | 109.914 | 2.848 | -1.424 | 4.057 | 247.5526 | 208-1 | 0
208 | 0.50013 | MAXIMO QP ELSs | Combination | Min | 240.984 | 113.862 | 2.848 | -1.407 | 2.6329 | 191.2083 | 208-1 | 0.50013
208 | 1.0003 | MAXIMO QP ELSs | Combination | Min | 240.893 | 117.811 | 2.848 | -1.39 | 1.2087 | 132.8893 | 208-1 | 1.0003
208 | 0 | MAXIMO ELS COMB FREC | Combination | Max | 954.747 | 170.433 | 17.363 | -3.8162 | 25.7339 | 376.5645 | 208-1 | 0
208 | 0.50013 | MAXIMO ELS COMB FREC | Combination | Max | 954.655 | 174.381 | 17.363 | -3.7992 | 17.0503 | 290.6488 | 208-1 | 0.50013
208 | 1.0003 | MAXIMO ELS COMB FREC | Combination | Max | 954.564 | 178.329 | 17.363 | -3.7822 | 8.6465 | 202.7584 | 208-1 | 1.0003
208 | 0 | MAXIMO ELS COMB FREC | Combination | Min | 253.539 | 119.316 | 4.175 | -43.5867 | 5.9246 | 256.1596 | 208-1 | 0
208 | 0.50013 | MAXIMO ELS COMB FREC | Combination | Min | 253.448 | 123.264 | 4.175 | -43.5697 | 3.8368 | 195.113 | 208-1 | 0.50013
208 | 1.0003 | MAXIMO ELS COMB FREC | Combination | Min | 253.357 | 127.213 | 4.175 | -43.5527 | 1.749 | 132.0917 | 208-1 | 1.0003
209 | 0 | MAXIMO ELUs | Combination | Max | 1674.42 | 343.245 | 33.724 | 17.7623 | 15.37 | 408.9218 | 209-1 | 0
209 | 0.5002 | MAXIMO ELUs | Combination | Max | 1674.27 | 360.572 | 33.404 | 17.8713 | 3.2619 | 233.2805 | 209-1 | 0.5002
209 | 1.0004 | MAXIMO ELUs | Combination | Max | 1674.12 | 377.9 | 33.404 | 17.9803 | 3.7417 | 54.8554 | 209-1 | 1.0004
209 | 0 | MAXIMO ELUs | Combination | Min | -309.702 | 127.134 | -0.959 | -93.5502 | -2.6378 | 140.3595 | 209-1 | 0
209 | 0.5002 | MAXIMO ELUs | Combination | Min | -309.852 | 113.46 | -1.136 | -93.5763 | -6.5413 | 61.7704 | 209-1 | 0.5002
209 | 1.0004 | MAXIMO ELUs | Combination | Min | -310.003 | 99.786 | -4.745 | -93.6025 | -21.1336 | -21.6477 | 209-1 | 1.0004
209 | 0 | MAXIMO CARACT ELSs | Combination | Max | 1220.879 | 252.795 | 24.739 | 11.7051 | 11.3263 | 300.001 | 209-1 | 0
209 | 0.5002 | MAXIMO CARACT ELSs | Combination | Max | 1220.768 | 264.741 | 24.526 | 11.7794 | 2.2434 | 170.849 | 209-1 | 0.5002
209 | 1.0004 | MAXIMO CARACT ELSs | Combination | Max | 1220.656 | 276.688 | 24.526 | 11.8538 | 2.4083 | 40.0795 | 209-1 | 1.0004
209 | 0 | MAXIMO CARACT ELSs | Combination | Min | -144.011 | 96.918 | -0.33 | -68.4215 | -1.7025 | 109.097 | 209-1 | 0
209 | 0.5002 | MAXIMO CARACT ELSs | Combination | Min | -144.122 | 88.197 | -0.447 | -68.4372 | -4.292 | 50.5222 | 209-1 | 0.5002
209 | 1.0004 | MAXIMO CARACT ELSs | Combination | Min | -144.233 | 79.476 | -2.853 | -68.4529 | -15.3221 | -11.4695 | 209-1 | 1.0004
209 | 0 | MAXIMO QP ELSs | Combination | Max | 770.316 | 121.913 | 3.608 | -1.039 | 2.2385 | 155.2397 | 209-1 | 0
209 | 0.5002 | MAXIMO QP ELSs | Combination | Max | 770.205 | 125.861 | 3.608 | -1.022 | 0.6884 | 93.4188 | 209-1 | 0.5002
209 | 1.0004 | MAXIMO QP ELSs | Combination | Max | 770.093 | 129.809 | 3.608 | -1.005 | -0.8618 | 29.623 | 209-1 | 1.0004
209 | 0 | MAXIMO QP ELSs | Combination | Min | 240.281 | 119.815 | 2.848 | -1.3647 | 1.218 | 132.8893 | 209-1 | 0
209 | 0.5002 | MAXIMO QP ELSs | Combination | Min | 240.17 | 123.763 | 2.848 | -1.3478 | -0.2064 | 71.9705 | 209-1 | 0.5002
209 | 1.0004 | MAXIMO QP ELSs | Combination | Min | 240.058 | 127.712 | 2.848 | -1.3308 | -1.7043 | 9.0767 | 209-1 | 1.0004
209 | 0 | MAXIMO ELS COMB FREC | Combination | Max | 953.64 | 182.602 | 17.363 | -3.7632 | 8.8439 | 202.7584 | 209-1 | 0
209 | 0.5002 | MAXIMO ELS COMB FREC | Combination | Max | 953.529 | 186.551 | 17.363 | -3.7462 | 0.892 | 110.6461 | 209-1 | 0.5002
209 | 1.0004 | MAXIMO ELS COMB FREC | Combination | Max | 953.417 | 190.499 | 17.363 | -3.7292 | -2.091 | 19.8258 | 209-1 | 1.0004
209 | 0 | MAXIMO ELS COMB FREC | Combination | Min | 252.697 | 129.281 | 4.175 | -43.493 | 1.7724 | 132.0917 | 209-1 | 0
209 | 0.5002 | MAXIMO ELS COMB FREC | Combination | Min | 252.585 | 133.229 | 4.175 | -43.476 | -0.7089 | 66.438 | 209-1 | 0.5002
209 | 1.0004 | MAXIMO ELS COMB FREC | Combination | Min | 252.474 | 137.177 | 4.175 | -43.459 | -9.0867 | -1.1905 | 209-1 | 1.0004
210 | 0 | MAXIMO ELUs | Combination | Max | 1672.38 | 385.639 | 33.404 | 18.0116 | 3.6567 | 54.8554 | 210-1 | 0
210 | 0.50028 | MAXIMO ELUs | Combination | Max | 1672.203 | 402.967 | 33.404 | 18.1205 | 5.0105 | -21.2648 | 210-1 | 0.50028
210 | 1.0006 | MAXIMO ELUs | Combination | Max | 1672.025 | 420.295 | 33.404 | 18.2295 | 10.0929 | -62.5427 | 210-1 | 1.0006
210 | 0 | MAXIMO ELUs | Combination | Min | -310.868 | 103.021 | -4.745 | -93.6825 | -20.6472 | -21.6477 | 210-1 | 0
210 | 0.50028 | MAXIMO ELUs | Combination | Min | -311.046 | 89.347 | -8.354 | -93.7087 | -35.0202 | -165.001 | 210-1 | 0.50028
210 | 1.0006 | MAXIMO ELUs | Combination | Min | -311.223 | 75.673 | -11.964 | -93.7348 | -51.7316 | -354.9848 | 210-1 | 1.0006
210 | 0 | MAXIMO CARACT ELSs | Combination | Max | 1219.368 | 282.384 | 24.526 | 11.8756 | 2.3526 | 40.0795 | 210-1 | 0
210 | 0.50028 | MAXIMO CARACT ELSs | Combination | Max | 1219.237 | 294.331 | 24.526 | 11.9499 | 3.1001 | -17.9525 | 210-1 | 0.50028
210 | 1.0006 | MAXIMO CARACT ELSs | Combination | Max | 1219.105 | 306.277 | 24.526 | 12.0242 | 6.3333 | -52.4069 | 210-1 | 1.0006
210 | 0 | MAXIMO CARACT ELSs | Combination | Min | -144.878 | 81.952 | -2.853 | -68.5103 | -14.9663 | -11.4695 | 210-1 | 0
210 | 0.50028 | MAXIMO CARACT ELSs | Combination | Min | -145.009 | 73.231 | -5.26 | -68.5261 | -25.6772 | -119.7353 | 210-1 | 0.50028
210 | 1.0006 | MAXIMO CARACT ELSs | Combination | Min | -145.141 | 64.51 | -7.666 | -68.5418 | -37.9472 | -259.34 | 210-1 | 1.0006
210 | 0 | MAXIMO QP ELSs | Combination | Max | 769.417 | 133.758 | 3.608 | -1.0064 | -0.8521 | 29.623 | 210-1 | 0
210 | 0.50028 | MAXIMO QP ELSs | Combination | Max | 769.286 | 137.707 | 3.608 | -0.9894 | -2.4024 | -37.7597 | 210-1 | 0.50028
210 | 1.0006 | MAXIMO QP ELSs | Combination | Max | 769.154 | 141.655 | 3.608 | -0.9724 | -3.9528 | -107.1176 | 210-1 | 1.0006
210 | 0 | MAXIMO QP ELSs | Combination | Min | 239.4 | 128.941 | 2.848 | -1.3214 | -1.6963 | 9.0767 | 210-1 | 0
210 | 0.50028 | MAXIMO QP ELSs | Combination | Min | 239.268 | 132.89 | 2.848 | -1.3044 | -3.3788 | -56.4174 | 210-1 | 0.50028
210 | 1.0006 | MAXIMO QP ELSs | Combination | Min | 239.137 | 136.838 | 2.848 | -1.2874 | -5.0898 | -124.0926 | 210-1 | 1.0006
210 | 0 | MAXIMO ELS COMB FREC | Combination | Max | 952.427 | 195.388 | 17.363 | -3.7342 | -2.0673 | 19.8258 | 210-1 | 0
210 | 0.50028 | MAXIMO ELS COMB FREC | Combination | Max | 952.296 | 199.336 | 17.363 | -3.7173 | -4.2785 | -62.4967 | 210-1 | 0.50028
210 | 1.0006 | MAXIMO ELS COMB FREC | Combination | Max | 952.164 | 203.284 | 17.363 | -3.7003 | -6.4612 | -136.9376 | 210-1 | 1.0006
210 | 0 | MAXIMO ELS COMB FREC | Combination | Min | 251.767 | 138.471 | 4.175 | -43.4846 | -8.8611 | -1.1905 | 210-1 | 0
210 | 0.50028 | MAXIMO ELS COMB FREC | Combination | Min | 251.635 | 142.419 | 4.175 | -43.4676 | -17.4246 | -91.5575 | 210-1 | 0.50028
210 | 1.0006 | MAXIMO ELS COMB FREC | Combination | Min | 251.504 | 146.367 | 4.175 | -43.4507 | -26.0165 | -190.0644 | 210-1 | 1.0006
211 | 0 | MAXIMO ELUs | Combination | Max | 926.232 | 26.224 | 24.4 | 11.6627 | 22.4653 | 15.635 | 211-1 | 0
211 | 0.50037 | MAXIMO ELUs | Combination | Max | 926.027 | 12.55 | 22.234 | 11.6945 | 10.7981 | 5.9344 | 211-1 | 0.50037
211 | 1.0007 | MAXIMO ELUs | Combination | Max | 925.822 | -1.124 | 20.068 | 11.7263 | 1.2396 | 21.9228 | 211-1 | 1.0007
211 | 0 | MAXIMO ELUs | Combination | Min | -650.142 | -151.297 | -8.41 | -84.9317 | -17.6542 | -112.7932 | 211-1 | 0
211 | 0.50037 | MAXIMO ELUs | Combination | Min | -650.347 | -125.971 | -8.41 | -84.9578 | -14.4163 | -89.5992 | 211-1 | 0.50037
211 | 1.0007 | MAXIMO ELUs | Combination | Min | -650.552 | -100.645 | -8.41 | -84.984 | -12.5893 | -71.3109 | 211-1 | 1.0007
211 | 0 | MAXIMO CARACT ELSs | Combination | Max | 654.195 | 12.934 | 17.165 | 6.633 | 15.7909 | 7.2156 | 211-1 | 0
211 | 0.50037 | MAXIMO CARACT ELSs | Combination | Max | 654.043 | 4.213 | 15.72 | 6.6559 | 7.5635 | 2.9255 | 211-1 | 0.50037
211 | 1.0007 | MAXIMO CARACT ELSs | Combination | Max | 653.891 | -4.508 | 14.276 | 6.6789 | 0.7419 | 15.5639 | 211-1 | 1.0007
211 | 0 | MAXIMO CARACT ELSs | Combination | Min | -396.721 | -105.413 | -5.719 | -61.6597 | -12.4716 | -80.8254 | 211-1 | 0
211 | 0.50037 | MAXIMO CARACT ELSs | Combination | Min | -396.873 | -88.134 | -5.719 | -61.6754 | -10.3664 | -63.5422 | 211-1 | 0.50037
211 | 1.0007 | MAXIMO CARACT ELSs | Combination | Min | -397.025 | -70.855 | -5.719 | -61.6912 | -9.0759 | -49.8929 | 211-1 | 1.0007
211 | 0 | MAXIMO QP ELSs | Combination | Max | 510.633 | -43.947 | -0.309 | -10.4627 | -4.2569 | -32.078 | 211-1 | 0
211 | 0.50037 | MAXIMO QP ELSs | Combination | Max | 510.481 | -39.999 | -0.309 | -10.4457 | -4.0818 | -10.3077 | 211-1 | 0.50037
211 | 1.0007 | MAXIMO QP ELSs | Combination | Max | 510.329 | -36.051 | -0.309 | -10.4287 | -3.9067 | 9.4871 | 211-1 | 1.0007
211 | 0 | MAXIMO QP ELSs | Combination | Min | -14.825 | -46.398 | -1.435 | -11.7114 | -6.7255 | -52.5166 | 211-1 | 0
211 | 0.50037 | MAXIMO QP ELSs | Combination | Min | -14.977 | -42.45 | -1.435 | -11.6944 | -6.0288 | -31.5144 | 211-1 | 0.50037
211 | 1.0007 | MAXIMO QP ELSs | Combination | Min | -15.129 | -38.501 | -1.435 | -11.6774 | -5.3321 | -12.4878 | 211-1 | 1.0007
211 | 0 | MAXIMO ELS COMB FREC | Combination | Max | 506.857 | -27.742 | 6.909 | -12.624 | 6.7381 | -47.346 | 211-1 | 0
211 | 0.50037 | MAXIMO ELS COMB FREC | Combination | Max | 506.705 | -23.794 | 6.909 | -12.607 | 3.3015 | -31.5111 | 211-1 | 0.50037
211 | 1.0007 | MAXIMO ELS COMB FREC | Combination | Max | 506.553 | -19.846 | 6.909 | -12.5901 | -0.135 | -10.3913 | 211-1 | 1.0007
211 | 0 | MAXIMO ELS COMB FREC | Combination | Min | -54.004 | -48.131 | -0.673 | -34.5535 | -5.6328 | -64.2696 | 211-1 | 0
211 | 0.50037 | MAXIMO ELS COMB FREC | Combination | Min | -54.156 | -44.182 | -0.673 | -34.5365 | -5.3172 | -48.6 | 211-1 | 0.50037
211 | 1.0007 | MAXIMO ELS COMB FREC | Combination | Min | -54.308 | -40.234 | -0.673 | -34.5195 | -5.0017 | -37.4512 | 211-1 | 1.0007
212 | 0 | MAXIMO ELUs | Combination | Max | 926.084 | 0.663 | 20.068 | 11.6902 | 1.6493 | 21.9228 | 212-1 | 0
212 | 0.50048 | MAXIMO ELUs | Combination | Max | 925.851 | -7.516 | 17.901 | 11.722 | -3.8339 | 64.4075 | 212-1 | 0.50048
212 | 1.001 | MAXIMO ELUs | Combination | Max | 925.619 | -13.588 | 15.811 | 11.7539 | -0.8822 | 94.2173 | 212-1 | 1.001
212 | 0 | MAXIMO ELUs | Combination | Min | -650.307 | -97.552 | -8.41 | -84.9713 | -12.5315 | -71.3109 | 212-1 | 0
212 | 0.50048 | MAXIMO ELUs | Combination | Min | -650.539 | -75.013 | -8.41 | -84.9974 | -10.6046 | -55.3637 | 212-1 | 0.50048
212 | 1.001 | MAXIMO ELUs | Combination | Min | -650.772 | -57.685 | -10.087 | -85.0236 | -17.2674 | -42.0842 | 212-1 | 1.001
212 | 0 | MAXIMO CARACT ELSs | Combination | Max | 654.085 | -3.128 | 14.276 | 6.6535 | 1.0409 | 15.5639 | 212-1 | 0
212 | 0.50048 | MAXIMO CARACT ELSs | Combination | Max | 653.913 | -6.894 | 12.832 | 6.6764 | -2.8307 | 45.5751 | 212-1 | 0.50048
212 | 1.001 | MAXIMO CARACT ELSs | Combination | Max | 653.74 | -10.548 | 11.438 | 6.6993 | -0.8894 | 66.9387 | 212-1 | 1.001
212 | 0 | MAXIMO CARACT ELSs | Combination | Min | -396.842 | -68.605 | -5.719 | -61.6822 | -9.0286 | -49.8929 | 212-1 | 0
212 | 0.50048 | MAXIMO CARACT ELSs | Combination | Min | -397.015 | -54.26 | -5.719 | -61.6979 | -7.6715 | -38.1085 | 212-1 | 0.50048
212 | 1.001 | MAXIMO CARACT ELSs | Combination | Min | -397.187 | -42.314 | -6.837 | -61.7136 | -12.469 | -28.3002 | 212-1 | 1.001
212 | 0 | MAXIMO QP ELSs | Combination | Max | 510.52 | -35.44 | -0.309 | -10.4496 | -3.8538 | 9.4871 | 212-1 | 0
212 | 0.50048 | MAXIMO QP ELSs | Combination | Max | 510.348 | -31.491 | -0.309 | -10.4326 | -3.5747 | 26.3677 | 212-1 | 0.50048
212 | 1.001 | MAXIMO QP ELSs | Combination | Max | 510.175 | -27.543 | -0.309 | -10.4156 | -3.013 | 41.2723 | 212-1 | 1.001
212 | 0 | MAXIMO QP ELSs | Combination | Min | -14.944 | -36.557 | -1.435 | -11.6928 | -5.273 | -12.4878 | 212-1 | 0
212 | 0.50048 | MAXIMO QP ELSs | Combination | Min | -15.116 | -32.608 | -1.435 | -11.6758 | -4.5762 | 4.6054 | 212-1 | 0.50048
212 | 1.001 | MAXIMO QP ELSs | Combination | Min | -15.288 | -28.66 | -1.435 | -11.6588 | -3.9007 | 19.7226 | 212-1 | 1.001
212 | 0 | MAXIMO ELS COMB FREC | Combination | Max | 506.753 | -19.432 | 6.909 | -12.6092 | 0.0354 | -10.3913 | 212-1 | 0
212 | 0.50048 | MAXIMO ELS COMB FREC | Combination | Max | 506.581 | -15.484 | 6.909 | -12.5923 | -3.4019 | 7.4555 | 212-1 | 0.50048
212 | 1.001 | MAXIMO ELS COMB FREC | Combination | Max | 506.408 | -11.535 | 6.909 | -12.5753 | -3.8983 | 23.3264 | 212-1 | 1.001
212 | 0 | MAXIMO ELS COMB FREC | Combination | Min | -54.203 | -38.309 | -0.673 | -34.5159 | -4.9316 | -37.4512 | 212-1 | 0
212 | 0.50048 | MAXIMO ELS COMB FREC | Combination | Min | -54.375 | -34.361 | -0.673 | -34.499 | -4.9868 | -28.1367 | 212-1 | 0.50048
212 | 1.001 | MAXIMO ELS COMB FREC | Combination | Min | -54.547 | -30.412 | -0.673 | -34.482 | -7.2364 | -20.7983 | 212-1 | 1.001
213 | 0 | MAXIMO ELUs | Combination | Max | 925.802 | -11.202 | 15.811 | 11.7606 | -0.9435 | 94.2173 | 213-1 | 0
213 | 0.50059 | MAXIMO ELUs | Combination | Max | 925.542 | -5.229 | 15.811 | 11.7924 | 3.2663 | 109.8119 | 213-1 | 0.50059
213 | 1.0012 | MAXIMO ELUs | Combination | Max | 925.282 | 12.099 | 15.811 | 11.8243 | 8.8741 | 117.4552 | 213-1 | 1.0012
213 | 0 | MAXIMO ELUs | Combination | Min | -650.564 | -54.204 | -10.087 | -85.1006 | -16.8311 | -42.0842 | 213-1 | 0
213 | 0.50059 | MAXIMO ELUs | Combination | Min | -650.824 | -48.921 | -13.699 | -85.1268 | -24.1654 | -31.4719 | 213-1 | 0.50059
213 | 1.0012 | MAXIMO ELUs | Combination | Min | -651.084 | -54.994 | -17.311 | -85.1529 | -30.4149 | -24.2603 | 213-1 | 1.0012
213 | 0 | MAXIMO CARACT ELSs | Combination | Max | 653.876 | -8.747 | 11.438 | 6.7031 | -0.9245 | 66.9387 | 213-1 | 0
213 | 0.50059 | MAXIMO CARACT ELSs | Combination | Max | 653.684 | -4.37 | 11.438 | 6.726 | 1.9382 | 78.5341 | 213-1 | 0.50059
213 | 1.0012 | MAXIMO CARACT ELSs | Combination | Max | 653.491 | 7.577 | 11.438 | 6.7489 | 5.7329 | 85.7902 | 213-1 | 1.0012
213 | 0 | MAXIMO CARACT ELSs | Combination | Min | -397.034 | -39.759 | -6.837 | -61.7689 | -12.1523 | -28.3002 | 213-1 | 0
213 | 0.50059 | MAXIMO CARACT ELSs | Combination | Min | -397.227 | -35.843 | -9.245 | -61.7846 | -17.4913 | -20.5743 | 213-1 | 0.50059
213 | 1.0012 | MAXIMO CARACT ELSs | Combination | Min | -397.42 | -39.496 | -11.653 | -61.8004 | -22.1071 | -15.3437 | 213-1 | 1.0012
213 | 0 | MAXIMO QP ELSs | Combination | Max | 510.312 | -24.967 | -0.309 | -10.4346 | -2.9552 | 41.2723 | 213-1 | 0
213 | 0.50059 | MAXIMO QP ELSs | Combination | Max | 510.12 | -21.019 | -0.309 | -10.4176 | -2.3934 | 53.2618 | 213-1 | 0.50059
213 | 1.0012 | MAXIMO QP ELSs | Combination | Max | 509.927 | -17.071 | -0.309 | -10.4006 | -1.8315 | 63.2747 | 213-1 | 1.0012
213 | 0 | MAXIMO QP ELSs | Combination | Min | -15.143 | -28.696 | -1.435 | -11.6665 | -3.847 | 19.7226 | 213-1 | 0
213 | 0.50059 | MAXIMO QP ELSs | Combination | Min | -15.335 | -24.748 | -1.435 | -11.6495 | -3.537 | 32.725 | 213-1 | 0.50059
213 | 1.0012 | MAXIMO QP ELSs | Combination | Min | -15.528 | -20.8 | -1.435 | -11.6325 | -3.2949 | 43.5731 | 213-1 | 1.0012
213 | 0 | MAXIMO ELS COMB FREC | Combination | Max | 506.554 | -9.157 | 6.909 | -12.5965 | -3.8289 | 23.3264 | 213-1 | 0
213 | 0.50059 | MAXIMO ELS COMB FREC | Combination | Max | 506.362 | -5.209 | 6.909 | -12.5795 | -3.6474 | 36.1041 | 213-1 | 0.50059
213 | 1.0012 | MAXIMO ELS COMB FREC | Combination | Max | 506.169 | -1.261 | 6.909 | -12.5625 | -3.3979 | 47.0832 | 213-1 | 1.0012
213 | 0 | MAXIMO ELS COMB FREC | Combination | Min | -54.482 | -30.468 | -0.673 | -34.5072 | -7.0651 | -20.7983 | 213-1 | 0
213 | 0.50059 | MAXIMO ELS COMB FREC | Combination | Min | -54.674 | -26.519 | -0.673 | -34.4902 | -10.3683 | -15.4754 | 213-1 | 0.50059
213 | 1.0012 | MAXIMO ELS COMB FREC | Combination | Min | -54.867 | -22.571 | -0.673 | -34.4733 | -13.7395 | -12.307 | 213-1 | 1.0012
214 | 0 | MAXIMO ELUs | Combination | Max | -2795.723 | -118.206 | 1.642 | 45.7919 | 70.3474 | 492.554 | 214-1 | 0
214 | 0.50162 | MAXIMO ELUs | Combination | Max | -2795.336 | -113.394 | 0.745 | 45.236 | 72.6403 | 677.284 | 214-1 | 0.50162
214 | 1.0032 | MAXIMO ELUs | Combination | Max | -2794.948 | -108.582 | 1.337 | 44.6802 | 74.5598 | 859.6003 | 214-1 | 1.0032
214 | 0 | MAXIMO ELUs | Combination | Min | -6805.908 | -370.676 | -4.943 | -2.6281 | -27.7931 | 45.9311 | 214-1 | 0
214 | 0.50162 | MAXIMO ELUs | Combination | Min | -6805.521 | -365.864 | -4.199 | -3.184 | -28.3919 | 126.492 | 214-1 | 0.50162
214 | 1.0032 | MAXIMO ELUs | Combination | Min | -6805.134 | -361.052 | -4.276 | -3.7399 | -28.5404 | 204.6392 | 214-1 | 1.0032
214 | 0 | MAXIMO CARACT ELSs | Combination | Max | -2156.738 | -90.797 | 1.065 | 33.4291 | 49.8199 | 364.0845 | 214-1 | 0
214 | 0.50162 | MAXIMO CARACT ELSs | Combination | Max | -2156.451 | -87.233 | 0.466 | 33.0173 | 51.4755 | 500.0263 | 214-1 | 0.50162
214 | 1.0032 | MAXIMO CARACT ELSs | Combination | Max | -2156.164 | -83.668 | 0.861 | 32.6056 | 52.8821 | 634.1802 | 214-1 | 1.0032
214 | 0 | MAXIMO CARACT ELSs | Combination | Min | -4994.595 | -272.79 | -3.549 | -0.5009 | -17.5782 | 42.0969 | 214-1 | 0
214 | 0.50162 | MAXIMO CARACT ELSs | Combination | Min | -4994.308 | -269.226 | -3.052 | -0.9127 | -17.9621 | 101.7308 | 214-1 | 0.50162
214 | 1.0032 | MAXIMO CARACT ELSs | Combination | Min | -4994.021 | -265.661 | -3.104 | -1.3244 | -18.0458 | 159.5767 | 214-1 | 1.0032
214 | 0 | MAXIMO QP ELSs | Combination | Max | -2929.106 | -119.892 | -0.28 | 12.6502 | 10.0498 | 114.7622 | 214-1 | 0
214 | 0.50162 | MAXIMO QP ELSs | Combination | Max | -2928.819 | -116.327 | -0.28 | 12.2385 | 10.2072 | 174.0281 | 214-1 | 0.50162
214 | 1.0032 | MAXIMO QP ELSs | Combination | Max | -2928.532 | -112.763 | -0.28 | 11.8267 | 10.3646 | 231.5059 | 214-1 | 1.0032
214 | 0 | MAXIMO QP ELSs | Combination | Min | -2952.361 | -120.315 | -0.315 | 12.496 | 8.4251 | 78.4296 | 214-1 | 0
214 | 0.50162 | MAXIMO QP ELSs | Combination | Min | -2952.074 | -116.75 | -0.315 | 12.0842 | 8.5661 | 137.8794 | 214-1 | 0.50162
214 | 1.0032 | MAXIMO QP ELSs | Combination | Min | -2951.787 | -113.186 | -0.315 | 11.6725 | 8.707 | 195.5413 | 214-1 | 1.0032
214 | 0 | MAXIMO ELS COMB FREC | Combination | Max | -3123.417 | -130.113 | -0.131 | 22.3569 | 20.0956 | 258.3789 | 214-1 | 0
214 | 0.50162 | MAXIMO ELS COMB FREC | Combination | Max | -3123.131 | -126.549 | -0.131 | 21.9451 | 20.9979 | 356.0424 | 214-1 | 0.50162
214 | 1.0032 | MAXIMO ELS COMB FREC | Combination | Max | -3122.844 | -122.984 | -0.131 | 21.5334 | 21.9001 | 451.918 | 214-1 | 1.0032
214 | 0 | MAXIMO ELS COMB FREC | Combination | Min | -3578.414 | -196.887 | -1.8 | 7.3315 | 1.0802 | 70.0722 | 214-1 | 0
214 | 0.50162 | MAXIMO ELS COMB FREC | Combination | Min | -3578.128 | -193.323 | -1.8 | 6.9197 | 1.1467 | 134.6493 | 214-1 | 0.50162
214 | 1.0032 | MAXIMO ELS COMB FREC | Combination | Min | -3577.841 | -189.758 | -1.8 | 6.508 | 1.2132 | 197.4384 | 214-1 | 1.0032
215 | 0 | MAXIMO ELUs | Combination | Max | 350.306 | 320.465 | 39.203 | -6.8995 | 16.3562 | 100.2418 | 215-1 | 0
215 | 0.50087 | MAXIMO ELUs | Combination | Max | 349.991 | 337.257 | 37.035 | -6.8677 | 1.4641 | -8.5091 | 215-1 | 0.50087
215 | 1.0017 | MAXIMO ELUs | Combination | Max | 349.676 | 354.585 | 35.846 | -6.8358 | -9.8257 | -116.1636 | 215-1 | 1.0017
215 | 0 | MAXIMO ELUs | Combination | Min | -1184.452 | 179.44 | 7.657 | -88.8841 | -3.1813 | -47.3559 | 215-1 | 0
215 | 0.50087 | MAXIMO ELUs | Combination | Min | -1184.767 | 165.766 | 7.657 | -88.8694 | -12.5279 | -206.6319 | 215-1 | 0.50087
215 | 1.0017 | MAXIMO ELUs | Combination | Min | -1185.082 | 152.092 | 7.657 | -88.8546 | -25.4425 | -368.7065 | 215-1 | 1.0017
215 | 0 | MAXIMO CARACT ELSs | Combination | Max | 228.134 | 237.097 | 28.454 | -7.0642 | 11.7307 | 73.161 | 215-1 | 0
215 | 0.50087 | MAXIMO CARACT ELSs | Combination | Max | 227.901 | 248.686 | 27.008 | -7.0413 | 0.7238 | -7.5476 | 215-1 | 0.50087
215 | 1.0017 | MAXIMO CARACT ELSs | Combination | Max | 227.668 | 260.633 | 26.216 | -7.0184 | -7.3582 | -86.7524 | 215-1 | 1.0017
215 | 0 | MAXIMO CARACT ELSs | Combination | Min | -803.277 | 133.879 | 6.213 | -64.7102 | -1.8178 | -32.3972 | 215-1 | 0
215 | 0.50087 | MAXIMO CARACT ELSs | Combination | Min | -803.51 | 125.158 | 6.213 | -64.6987 | -8.9875 | -150.4176 | 215-1 | 0.50087
215 | 1.0017 | MAXIMO CARACT ELSs | Combination | Min | -803.743 | 116.436 | 6.213 | -64.6872 | -18.575 | -270.5109 | 215-1 | 1.0017
215 | 0 | MAXIMO QP ELSs | Combination | Max | 87.054 | 142.74 | 12.049 | -23.6562 | 3.7987 | 53.6253 | 215-1 | 0
215 | 0.50087 | MAXIMO QP ELSs | Combination | Max | 86.821 | 146.688 | 12.049 | -23.6392 | -2.2077 | -18.7489 | 215-1 | 0.50087
215 | 1.0017 | MAXIMO QP ELSs | Combination | Max | 86.588 | 150.637 | 12.049 | -23.6222 | -8.0769 | -93.1006 | 215-1 | 1.0017
215 | 0 | MAXIMO QP ELSs | Combination | Min | -424.532 | 141.565 | 10.817 | -24.9824 | 1.8128 | 33.5161 | 215-1 | 0
215 | 0.50087 | MAXIMO QP ELSs | Combination | Min | -424.765 | 145.513 | 10.817 | -24.9654 | -3.6348 | -38.5723 | 215-1 | 0.50087
215 | 1.0017 | MAXIMO QP ELSs | Combination | Min | -424.998 | 149.462 | 10.817 | -24.9484 | -9.0823 | -112.6383 | 215-1 | 1.0017
215 | 0 | MAXIMO ELS COMB FREC | Combination | Max | 55.745 | 178.235 | 17.915 | -24.8237 | 6.5947 | 36.5667 | 215-1 | 0
215 | 0.50087 | MAXIMO ELS COMB FREC | Combination | Max | 55.512 | 182.184 | 17.915 | -24.8067 | -2.0298 | -40.7568 | 215-1 | 0.50087
215 | 1.0017 | MAXIMO ELS COMB FREC | Combination | Max | 55.279 | 186.132 | 17.915 | -24.7897 | -8.7269 | -120.0578 | 215-1 | 1.0017
215 | 0 | MAXIMO ELS COMB FREC | Combination | Min | -639.088 | 151.627 | 12.196 | -36.6164 | 1.5437 | -25.625 | 215-1 | 0
215 | 0.50087 | MAXIMO ELS COMB FREC | Combination | Min | -639.321 | 155.576 | 12.196 | -36.5994 | -5.7225 | -115.492 | 215-1 | 0.50087
215 | 1.0017 | MAXIMO ELS COMB FREC | Combination | Min | -639.555 | 159.524 | 12.196 | -36.5824 | -12.9888 | -207.3366 | 215-1 | 1.0017
216 | 0 | MAXIMO ELUs | Combination | Max | 348.631 | 352.06 | 35.846 | -6.8925 | -9.5196 | -116.1636 | 216-1 | 0
216 | 0.50103 | MAXIMO ELUs | Combination | Max | 348.288 | 369.387 | 35.846 | -6.8606 | -14.6476 | -194.974 | 216-1 | 0.50103
216 | 1.0021 | MAXIMO ELUs | Combination | Max | 347.946 | 386.715 | 35.846 | -6.8288 | -18.4837 | -260.6734 | 216-1 | 1.0021
216 | 0 | MAXIMO ELUs | Combination | Min | -1186.1 | 151.64 | 7.657 | -88.9635 | -25.2521 | -368.7065 | 216-1 | 0
216 | 0.50103 | MAXIMO ELUs | Combination | Min | -1186.443 | 137.966 | 7.657 | -88.9488 | -37.8693 | -530.9513 | 216-1 | 0.50103
216 | 1.0021 | MAXIMO ELUs | Combination | Min | -1186.785 | 124.292 | 4.985 | -88.934 | -55.0077 | -704.2792 | 216-1 | 1.0021
216 | 0 | MAXIMO CARACT ELSs | Combination | Max | 226.894 | 258.764 | 26.216 | -7.0604 | -7.1411 | -86.7524 | 216-1 | 0
216 | 0.50103 | MAXIMO CARACT ELSs | Combination | Max | 226.64 | 270.711 | 26.216 | -7.0374 | -11.1153 | -146.9139 | 216-1 | 0.50103
216 | 1.0021 | MAXIMO CARACT ELSs | Combination | Max | 226.387 | 282.658 | 26.216 | -7.0145 | -14.2283 | -198.5326 | 216-1 | 1.0021
216 | 0 | MAXIMO CARACT ELSs | Combination | Min | -804.975 | 116.107 | 6.213 | -64.7681 | -18.428 | -270.5109 | 216-1 | 0
216 | 0.50103 | MAXIMO CARACT ELSs | Combination | Min | -805.228 | 107.386 | 6.213 | -64.7566 | -27.8756 | -390.8267 | 216-1 | 0.50103
216 | 1.0021 | MAXIMO CARACT ELSs | Combination | Min | -805.482 | 98.664 | 4.432 | -64.7451 | -40.4629 | -518.7291 | 216-1 | 1.0021
216 | 0 | MAXIMO QP ELSs | Combination | Max | 85.814 | 151.022 | 12.049 | -23.6745 | -7.947 | -93.1006 | 216-1 | 0
216 | 0.50103 | MAXIMO QP ELSs | Combination | Max | 85.561 | 154.97 | 12.049 | -23.6575 | -13.5024 | -169.3128 | 216-1 | 0.50103
216 | 1.0021 | MAXIMO QP ELSs | Combination | Max | 85.307 | 158.918 | 12.049 | -23.6405 | -19.0578 | -247.5032 | 216-1 | 1.0021
216 | 0 | MAXIMO QP ELSs | Combination | Min | -425.763 | 147.332 | 10.817 | -24.9918 | -8.9508 | -112.6383 | 216-1 | 0
216 | 0.50103 | MAXIMO QP ELSs | Combination | Min | -426.016 | 151.28 | 10.817 | -24.9748 | -14.4738 | -187.8415 | 216-1 | 0.50103
216 | 1.0021 | MAXIMO QP ELSs | Combination | Min | -426.27 | 155.228 | 10.817 | -24.9578 | -20.3627 | -265.023 | 216-1 | 1.0021
216 | 0 | MAXIMO ELS COMB FREC | Combination | Max | 54.454 | 185.415 | 17.915 | -24.8454 | -8.5958 | -120.0578 | 216-1 | 0
216 | 0.50103 | MAXIMO ELS COMB FREC | Combination | Max | 54.201 | 189.363 | 17.915 | -24.8284 | -15.2142 | -201.2727 | 216-1 | 0.50103
216 | 1.0021 | MAXIMO ELS COMB FREC | Combination | Max | 53.947 | 193.311 | 17.915 | -24.8114 | -21.4729 | -284.4658 | 216-1 | 1.0021
216 | 0 | MAXIMO ELS COMB FREC | Combination | Min | -640.498 | 157.233 | 12.196 | -36.6455 | -12.8479 | -207.3366 | 216-1 | 0
216 | 0.50103 | MAXIMO ELS COMB FREC | Combination | Min | -640.752 | 161.181 | 12.196 | -36.6286 | -20.4317 | -299.7717 | 216-1 | 0.50103
216 | 1.0021 | MAXIMO ELS COMB FREC | Combination | Min | -641.005 | 165.13 | 12.196 | -36.6116 | -29.2594 | -394.1849 | 216-1 | 1.0021
217 | 0 | MAXIMO ELUs | Combination | Max | 346.836 | 384.168 | 35.846 | -6.9247 | -18.4435 | -260.6734 | 217-1 | 0
217 | 0.5012 | MAXIMO ELUs | Combination | Max | 346.467 | 401.496 | 35.846 | -6.8929 | -22.281 | -319.3181 | 217-1 | 0.5012
217 | 1.0024 | MAXIMO ELUs | Combination | Max | 346.097 | 418.823 | 35.846 | -6.8298 | -26.1185 | -371.1092 | 217-1 | 1.0024
217 | 0 | MAXIMO ELUs | Combination | Min | -1187.828 | 123.845 | 4.985 | -89.2252 | -54.543 | -704.2792 | 217-1 | 0
217 | 0.5012 | MAXIMO ELUs | Combination | Min | -1188.198 | 110.171 | 1.369 | -89.2105 | -72.5089 | -901.1674 | 217-1 | 0.5012
217 | 1.0024 | MAXIMO ELUs | Combination | Min | -1188.567 | 96.497 | -2.247 | -89.2193 | -90.4747 | -1106.7402 | 217-1 | 1.0024
217 | 0 | MAXIMO CARACT ELSs | Combination | Max | 225.566 | 280.774 | 26.216 | -7.0884 | -14.1884 | -198.5326 | 217-1 | 0
217 | 0.5012 | MAXIMO CARACT ELSs | Combination | Max | 225.292 | 292.72 | 26.216 | -7.0654 | -17.3025 | -245.6342 | 217-1 | 0.5012
217 | 1.0024 | MAXIMO CARACT ELSs | Combination | Max | 225.018 | 304.667 | 26.216 | -7.0217 | -20.4165 | -288.3646 | 217-1 | 1.0024
217 | 0 | MAXIMO CARACT ELSs | Combination | Min | -806.733 | 98.338 | 4.432 | -64.9593 | -40.1245 | -518.7291 | 217-1 | 0
217 | 0.5012 | MAXIMO CARACT ELSs | Combination | Min | -807.007 | 89.617 | 2.022 | -64.9478 | -53.2639 | -662.4474 | 217-1 | 0.5012
217 | 1.0024 | MAXIMO CARACT ELSs | Combination | Min | -807.281 | 80.895 | -0.389 | -64.952 | -66.4033 | -812.1534 | 217-1 | 1.0024
217 | 0 | MAXIMO QP ELSs | Combination | Max | 84.491 | 159.297 | 12.049 | -23.7543 | -18.9276 | -247.5032 | 217-1 | 0
217 | 0.5012 | MAXIMO QP ELSs | Combination | Max | 84.217 | 163.245 | 12.049 | -23.7373 | -24.4849 | -327.5545 | 217-1 | 0.5012
217 | 1.0024 | MAXIMO QP ELSs | Combination | Max | 83.943 | 167.194 | 12.049 | -23.7203 | -30.0422 | -409.5848 | 217-1 | 1.0024
217 | 0 | MAXIMO QP ELSs | Combination | Min | -427.064 | 153.091 | 10.817 | -25.0563 | -20.2375 | -265.023 | 217-1 | 0
217 | 0.5012 | MAXIMO QP ELSs | Combination | Min | -427.338 | 157.04 | 10.817 | -25.0393 | -26.2766 | -343.3809 | 217-1 | 0.5012
217 | 1.0024 | MAXIMO QP ELSs | Combination | Min | -427.612 | 160.988 | 10.817 | -25.0223 | -32.3157 | -426.1894 | 217-1 | 1.0024
217 | 0 | MAXIMO ELS COMB FREC | Combination | Max | 53.081 | 192.586 | 17.915 | -24.9355 | -21.3346 | -284.4658 | 217-1 | 0
217 | 0.5012 | MAXIMO ELS COMB FREC | Combination | Max | 52.807 | 196.534 | 17.915 | -24.9186 | -27.4473 | -369.5733 | 217-1 | 0.5012
217 | 1.0024 | MAXIMO ELS COMB FREC | Combination | Max | 52.533 | 200.482 | 17.915 | -24.9016 | -33.56 | -454.2536 | 217-1 | 1.0024
217 | 0 | MAXIMO ELS COMB FREC | Combination | Min | -641.973 | 162.831 | 12.196 | -36.7597 | -29.0736 | -394.1849 | 217-1 | 0
217 | 0.5012 | MAXIMO ELS COMB FREC | Combination | Min | -642.247 | 166.779 | 12.196 | -36.7427 | -38.0524 | -489.2271 | 217-1 | 0.5012
217 | 1.0024 | MAXIMO ELS COMB FREC | Combination | Min | -642.521 | 170.728 | 12.196 | -36.7257 | -47.0312 | -588.7199 | 217-1 | 1.0024
218 | 0 | MAXIMO ELUs | Combination | Max | 435.267 | -74.73 | 8.915 | -10.9642 | -11.3875 | -321.0617 | 218-1 | 0
218 | 0.50139 | MAXIMO ELUs | Combination | Max | 434.87 | -88.404 | 5.297 | -10.9324 | -14.9503 | -280.1652 | 218-1 | 0.50139
218 | 1.0028 | MAXIMO ELUs | Combination | Max | 434.472 | -102.078 | 1.679 | -10.9006 | -16.6992 | -232.4126 | 218-1 | 1.0028
218 | 0 | MAXIMO ELUs | Combination | Min | -1001.943 | -370.984 | -13.7 | -53.8869 | -49.859 | -976.188 | 218-1 | 0
218 | 0.50139 | MAXIMO ELUs | Combination | Min | -1002.341 | -353.657 | -13.7 | -53.913 | -45.3227 | -794.5249 | 218-1 | 0.50139
218 | 1.0028 | MAXIMO ELUs | Combination | Min | -1002.738 | -336.329 | -13.7 | -53.9391 | -39.6982 | -621.5497 | 218-1 | 1.0028
218 | 0 | MAXIMO CARACT ELSs | Combination | Max | 291.804 | -64.275 | 5.299 | -9.37 | -9.6864 | -250.0788 | 218-1 | 0
218 | 0.50139 | MAXIMO CARACT ELSs | Combination | Max | 291.509 | -72.996 | 2.887 | -9.347 | -11.7386 | -215.6657 | 218-1 | 0.50139
218 | 1.0028 | MAXIMO CARACT ELSs | Combination | Max | 291.215 | -81.718 | 0.476 | -9.3241 | -12.5817 | -176.8798 | 218-1 | 1.0028
218 | 0 | MAXIMO CARACT ELSs | Combination | Min | -666.337 | -269.484 | -9.999 | -39.223 | -36.6815 | -716.0483 | 218-1 | 0
218 | 0.50139 | MAXIMO CARACT ELSs | Combination | Min | -666.631 | -257.537 | -9.999 | -39.2387 | -33.2233 | -583.9273 | 218-1 | 0.50139
218 | 1.0028 | MAXIMO CARACT ELSs | Combination | Min | -666.925 | -245.591 | -9.999 | -39.2544 | -29.0397 | -457.7962 | 218-1 | 1.0028
218 | 0 | MAXIMO QP ELSs | Combination | Max | 154.03 | -144.554 | -5.598 | -19.4221 | -19.7096 | -360.3767 | 218-1 | 0
218 | 0.50139 | MAXIMO QP ELSs | Combination | Max | 153.736 | -140.606 | -5.598 | -19.4051 | -16.9029 | -288.8888 | 218-1 | 0.50139
218 | 1.0028 | MAXIMO QP ELSs | Combination | Max | 153.441 | -136.658 | -5.598 | -19.3882 | -14.0961 | -219.3806 | 218-1 | 1.0028
218 | 0 | MAXIMO QP ELSs | Combination | Min | -325.04 | -151.794 | -6.984 | -20.9653 | -22.6629 | -386.3679 | 218-1 | 0
218 | 0.50139 | MAXIMO QP ELSs | Combination | Min | -325.335 | -147.845 | -6.984 | -20.9483 | -19.161 | -311.3598 | 218-1 | 0.50139
218 | 1.0028 | MAXIMO QP ELSs | Combination | Min | -325.629 | -143.897 | -6.984 | -20.9313 | -15.6592 | -238.3312 | 218-1 | 1.0028
218 | 0 | MAXIMO ELS COMB FREC | Combination | Max | 135.486 | -156.701 | -4.676 | -18.413 | -20.3727 | -406.9833 | 218-1 | 0
218 | 0.50139 | MAXIMO ELS COMB FREC | Combination | Max | 135.191 | -152.753 | -4.676 | -18.396 | -17.6119 | -329.2955 | 218-1 | 0.50139
218 | 1.0028 | MAXIMO ELS COMB FREC | Combination | Max | 134.897 | -148.805 | -4.676 | -18.3791 | -14.8512 | -253.5873 | 218-1 | 1.0028
218 | 0 | MAXIMO ELS COMB FREC | Combination | Min | -500.76 | -180.419 | -6.892 | -22.618 | -27.2003 | -528.2058 | 218-1 | 0
218 | 0.50139 | MAXIMO ELS COMB FREC | Combination | Min | -501.054 | -176.471 | -6.892 | -22.6011 | -23.7778 | -438.8453 | 218-1 | 0.50139
218 | 1.0028 | MAXIMO ELS COMB FREC | Combination | Min | -501.349 | -172.522 | -6.892 | -22.5841 | -20.3554 | -351.4645 | 218-1 | 1.0028
219 | 0 | MAXIMO ELUs | Combination | Max | 435.451 | -102.23 | 1.679 | -11.0036 | -16.4774 | -232.4126 | 219-1 | 0
219 | 0.50159 | MAXIMO ELUs | Combination | Max | 435.026 | -115.904 | -1.939 | -10.9718 | -14.2364 | -177.7061 | 219-1 | 0.50159
219 | 1.0032 | MAXIMO ELUs | Combination | Max | 434.601 | -129.578 | -3.932 | -10.9399 | -8.1907 | -104.4981 | 219-1 | 1.0032
219 | 0 | MAXIMO ELUs | Combination | Min | -1001.664 | -337.746 | -13.7 | -54.104 | -39.5607 | -621.5497 | 219-1 | 0
219 | 0.50159 | MAXIMO ELUs | Combination | Min | -1002.089 | -320.418 | -14.475 | -54.1301 | -32.845 | -468.7464 | 219-1 | 0.50159
219 | 1.0032 | MAXIMO ELUs | Combination | Min | -1002.514 | -303.091 | -16.962 | -54.1563 | -25.3897 | -322.9534 | 219-1 | 1.0032
219 | 0 | MAXIMO CARACT ELSs | Combination | Max | 291.938 | -81.811 | 0.476 | -9.4002 | -12.4235 | -176.8798 | 219-1 | 0
219 | 0.50159 | MAXIMO CARACT ELSs | Combination | Max | 291.623 | -90.532 | -1.937 | -9.3773 | -10.6065 | -133.6574 | 219-1 | 0.50159
219 | 1.0032 | MAXIMO CARACT ELSs | Combination | Max | 291.308 | -99.253 | -3.266 | -9.3544 | -6.253 | -78.2987 | 219-1 | 1.0032
219 | 0 | MAXIMO CARACT ELSs | Combination | Min | -666.139 | -246.647 | -9.999 | -39.3772 | -28.9344 | -457.7962 | 219-1 | 0
219 | 0.50159 | MAXIMO CARACT ELSs | Combination | Min | -666.454 | -234.7 | -10.515 | -39.3929 | -24.0232 | -345.2508 | 219-1 | 0.50159
219 | 1.0032 | MAXIMO CARACT ELSs | Combination | Min | -666.769 | -222.754 | -11.963 | -39.4086 | -18.6368 | -237.5769 | 219-1 | 1.0032
219 | 0 | MAXIMO QP ELSs | Combination | Max | 154.154 | -136.575 | -5.598 | -19.4686 | -13.9991 | -219.3806 | 219-1 | 0
219 | 0.50159 | MAXIMO QP ELSs | Combination | Max | 153.839 | -132.627 | -5.598 | -19.4516 | -11.1553 | -151.8664 | 219-1 | 0.50159
219 | 1.0032 | MAXIMO QP ELSs | Combination | Max | 153.524 | -128.679 | -5.598 | -19.4346 | -7.925 | -86.3327 | 219-1 | 1.0032
219 | 0 | MAXIMO QP ELSs | Combination | Min | -324.885 | -145.57 | -6.984 | -21.0071 | -15.5547 | -238.3312 | 219-1 | 0
219 | 0.50159 | MAXIMO QP ELSs | Combination | Min | -325.2 | -141.622 | -6.984 | -20.9901 | -12.0515 | -166.6324 | 219-1 | 0.50159
219 | 1.0032 | MAXIMO QP ELSs | Combination | Min | -325.514 | -137.674 | -6.984 | -20.9731 | -8.5489 | -98.6913 | 219-1 | 1.0032
219 | 0 | MAXIMO ELS COMB FREC | Combination | Max | 135.66 | -148.109 | -4.676 | -18.4875 | -14.7559 | -253.5873 | 219-1 | 0
219 | 0.50159 | MAXIMO ELS COMB FREC | Combination | Max | 135.346 | -144.161 | -4.676 | -18.4706 | -11.9941 | -179.9611 | 219-1 | 0.50159
219 | 1.0032 | MAXIMO ELS COMB FREC | Combination | Max | 135.031 | -140.212 | -4.676 | -18.4536 | -9.2284 | -106.6016 | 219-1 | 1.0032
219 | 0 | MAXIMO ELS COMB FREC | Combination | Min | -500.455 | -175.099 | -6.892 | -22.6829 | -20.2566 | -351.4645 | 219-1 | 0
219 | 0.50159 | MAXIMO ELS COMB FREC | Combination | Min | -500.77 | -171.15 | -6.892 | -22.6659 | -16.8328 | -264.9545 | 219-1 | 0.50159
219 | 1.0032 | MAXIMO ELS COMB FREC | Combination | Min | -501.084 | -167.202 | -6.892 | -22.6489 | -13.4097 | -182.2023 | 219-1 | 1.0032
220 | 0 | MAXIMO ELUs | Combination | Max | 435.513 | -129.716 | -3.932 | -10.9805 | -8.1383 | -104.4981 | 220-1 | 0
220 | 0.5018 | MAXIMO ELUs | Combination | Max | 435.061 | -143.39 | -3.932 | -10.9487 | -2.0901 | -15.019 | 220-1 | 0.5018
220 | 1.0036 | MAXIMO ELUs | Combination | Max | 434.608 | -157.064 | -3.932 | -10.9168 | 6.3661 | 83.7147 | 220-1 | 1.0036
220 | 0 | MAXIMO ELUs | Combination | Min | -1001.469 | -304.514 | -16.962 | -54.2915 | -25.1187 | -322.9534 | 220-1 | 0
220 | 0.5018 | MAXIMO ELUs | Combination | Min | -1001.921 | -294.884 | -20.583 | -54.3176 | -20.6539 | -180.2585 | 220-1 | 0.5018
220 | 1.0036 | MAXIMO ELUs | Combination | Min | -1002.374 | -289.554 | -24.203 | -54.3438 | -17.0949 | -42.8869 | 220-1 | 1.0036
220 | 0 | MAXIMO CARACT ELSs | Combination | Max | 291.982 | -99.337 | -3.266 | -9.3854 | -6.2077 | -78.2987 | 220-1 | 0
220 | 0.5018 | MAXIMO CARACT ELSs | Combination | Max | 291.647 | -108.058 | -3.266 | -9.3625 | -1.8524 | -12.2921 | 220-1 | 0.5018
220 | 1.0036 | MAXIMO CARACT ELSs | Combination | Max | 291.312 | -116.779 | -3.266 | -9.3396 | 4.1083 | 61.7658 | 220-1 | 1.0036
220 | 0 | MAXIMO CARACT ELSs | Combination | Min | -666.005 | -223.814 | -11.963 | -39.5079 | -18.4397 | -237.5769 | 220-1 | 0
220 | 0.5018 | MAXIMO CARACT ELSs | Combination | Min | -666.341 | -216.999 | -14.366 | -39.5236 | -15.103 | -132.1063 | 220-1 | 0.5018
220 | 1.0036 | MAXIMO CARACT ELSs | Combination | Min | -666.676 | -213.051 | -16.78 | -39.5393 | -12.37 | -30.5153 | 220-1 | 1.0036
220 | 0 | MAXIMO QP ELSs | Combination | Max | 154.192 | -128.596 | -5.598 | -19.4852 | -7.8217 | -86.3327 | 220-1 | 0
220 | 0.5018 | MAXIMO QP ELSs | Combination | Max | 153.857 | -124.648 | -5.598 | -19.4682 | -4.59 | -22.7939 | 220-1 | 0.5018
220 | 1.0036 | MAXIMO QP ELSs | Combination | Max | 153.522 | -120.7 | -5.598 | -19.4513 | -1.3583 | 40.6017 | 220-1 | 1.0036
220 | 0 | MAXIMO QP ELSs | Combination | Min | -324.802 | -139.347 | -6.984 | -21.0129 | -8.4495 | -98.6913 | 220-1 | 0
220 | 0.5018 | MAXIMO QP ELSs | Combination | Min | -325.137 | -135.398 | -6.984 | -20.9959 | -5.5327 | -33.4329 | 220-1 | 0.5018
220 | 1.0036 | MAXIMO QP ELSs | Combination | Min | -325.472 | -131.45 | -6.984 | -20.9789 | -2.6779 | 29.3682 | 220-1 | 1.0036
220 | 0 | MAXIMO ELS COMB FREC | Combination | Max | 135.75 | -139.516 | -4.676 | -18.5331 | -9.1272 | -106.6016 | 220-1 | 0
220 | 0.5018 | MAXIMO ELS COMB FREC | Combination | Max | 135.415 | -135.568 | -4.676 | -18.5161 | -5.7778 | -33.8692 | 220-1 | 0.5018
220 | 1.0036 | MAXIMO ELS COMB FREC | Combination | Max | 135.08 | -131.619 | -4.676 | -18.4991 | -2.3664 | 37.3436 | 220-1 | 1.0036
220 | 0 | MAXIMO ELS COMB FREC | Combination | Min | -500.217 | -169.778 | -6.892 | -22.7164 | -13.3159 | -182.2023 | 220-1 | 0
220 | 0.5018 | MAXIMO ELS COMB FREC | Combination | Min | -500.553 | -165.83 | -6.892 | -22.6994 | -10.7788 | -101.6733 | 220-1 | 0.5018
220 | 1.0036 | MAXIMO ELS COMB FREC | Combination | Min | -500.888 | -161.882 | -6.892 | -22.6824 | -8.3397 | -23.6017 | 220-1 | 1.0036
221 | 0 | MAXIMO ELUs | Combination | Max | -2790.014 | -198.363 | 1.337 | 68.1263 | 74.8221 | 859.6003 | 221-1 | 0
221 | 0.50058 | MAXIMO ELUs | Combination | Max | -2789.782 | -193.551 | 2.575 | 67.5705 | 76.3654 | 1148.5328 | 221-1 | 0.50058
221 | 1.0012 | MAXIMO ELUs | Combination | Max | -2789.55 | -188.739 | 3.813 | 67.0146 | 77.5368 | 1435.0565 | 221-1 | 1.0012
221 | 0 | MAXIMO ELUs | Combination | Min | -6790.013 | -579.602 | -4.276 | 8.7629 | -28.8121 | 204.6392 | 221-1 | 0
221 | 0.50058 | MAXIMO ELUs | Combination | Min | -6789.781 | -574.79 | -4.813 | 8.2071 | -28.5114 | 344.9081 | 221-1 | 0.50058
221 | 1.0012 | MAXIMO ELUs | Combination | Min | -6789.549 | -569.977 | -5.35 | 7.6512 | -27.7623 | 447.1022 | 221-1 | 1.0012
221 | 0 | MAXIMO CARACT ELSs | Combination | Max | -2152.361 | -152.93 | 0.861 | 50.0065 | 53.057 | 634.1802 | 221-1 | 0
221 | 0.50058 | MAXIMO CARACT ELSs | Combination | Max | -2152.189 | -149.366 | 1.686 | 49.5948 | 54.2125 | 846.558 | 221-1 | 0.50058
221 | 1.0012 | MAXIMO CARACT ELSs | Combination | Max | -2152.017 | -145.801 | 2.512 | 49.183 | 55.1202 | 1057.1516 | 221-1 | 1.0012
221 | 0 | MAXIMO CARACT ELSs | Combination | Min | -4982.902 | -426.046 | -3.104 | 8.1291 | -18.2232 | 159.5767 | 221-1 | 0
221 | 0.50058 | MAXIMO CARACT ELSs | Combination | Min | -4982.73 | -422.481 | -3.462 | 7.7174 | -18.0075 | 263.3561 | 221-1 | 0.50058
221 | 1.0012 | MAXIMO CARACT ELSs | Combination | Min | -4982.558 | -418.917 | -3.82 | 7.3056 | -17.4928 | 341.5739 | 221-1 | 1.0012
221 | 0 | MAXIMO QP ELSs | Combination | Max | -2923.394 | -206.851 | -0.28 | 23.0615 | 10.4031 | 231.5059 | 221-1 | 0
221 | 0.50058 | MAXIMO QP ELSs | Combination | Max | -2923.222 | -203.287 | -0.28 | 22.6498 | 10.5602 | 334.1738 | 221-1 | 0.50058
221 | 1.0012 | MAXIMO QP ELSs | Combination | Max | -2923.051 | -199.723 | -0.28 | 22.2381 | 10.7172 | 435.0573 | 221-1 | 1.0012
221 | 0 | MAXIMO QP ELSs | Combination | Min | -2946.624 | -207.99 | -0.315 | 22.8716 | 8.7423 | 195.5413 | 221-1 | 0
221 | 0.50058 | MAXIMO QP ELSs | Combination | Min | -2946.453 | -204.426 | -0.315 | 22.4598 | 8.8829 | 298.7649 | 221-1 | 0.50058
221 | 1.0012 | MAXIMO QP ELSs | Combination | Min | -2946.281 | -200.861 | -0.315 | 22.0481 | 9.0236 | 400.2043 | 221-1 | 1.0012
221 | 0 | MAXIMO ELS COMB FREC | Combination | Max | -3117.277 | -223.313 | -0.131 | 35.2927 | 21.9001 | 451.918 | 221-1 | 0
221 | 0.50058 | MAXIMO ELS COMB FREC | Combination | Max | -3117.105 | -219.749 | -0.131 | 34.881 | 22.8005 | 602.9557 | 221-1 | 0.50058
221 | 1.0012 | MAXIMO ELS COMB FREC | Combination | Max | -3116.933 | -216.184 | -0.131 | 34.4692 | 23.7009 | 752.2092 | 221-1 | 1.0012
221 | 0 | MAXIMO ELS COMB FREC | Combination | Min | -3569.893 | -304.647 | -1.8 | 18.1906 | 1.4563 | 197.4384 | 221-1 | 0
221 | 0.50058 | MAXIMO ELS COMB FREC | Combination | Min | -3569.722 | -301.082 | -1.8 | 17.7789 | 1.5227 | 308.9025 | 221-1 | 0.50058
221 | 1.0012 | MAXIMO ELS COMB FREC | Combination | Min | -3569.55 | -297.518 | -1.8 | 17.3671 | 1.589 | 418.5823 | 221-1 | 1.0012
222 | 0 | MAXIMO ELUs | Combination | Max | 1068.84 | 136.726 | 7.441 | 11.0414 | 0.5862 | 50.744 | 222-1 | 0
222 | 0.50227 | MAXIMO ELUs | Combination | Max | 1068.332 | 143.297 | 3.817 | 11.1504 | 1.4708 | 12.74 | 222-1 | 0.50227
222 | 1.0045 | MAXIMO ELUs | Combination | Max | 1067.824 | 159.24 | 0.193 | 11.2593 | 3.009 | -27.9411 | 222-1 | 1.0045
222 | 0 | MAXIMO ELUs | Combination | Min | -272.544 | 56.933 | -11.641 | -33.9464 | -22.6547 | -75.3032 | 222-1 | 0
222 | 0.50227 | MAXIMO ELUs | Combination | Min | -273.052 | 62.263 | -11.641 | -33.9372 | -18.9036 | -136.5436 | 222-1 | 0.50227
222 | 1.0045 | MAXIMO ELUs | Combination | Min | -273.56 | 67.593 | -11.641 | -33.9279 | -14.155 | -200.4612 | 222-1 | 1.0045
222 | 0 | MAXIMO CARACT ELSs | Combination | Max | 771.479 | 100.962 | 4.561 | 6.3422 | -0.2053 | 37.4571 | 222-1 | 0
222 | 0.50227 | MAXIMO CARACT ELSs | Combination | Max | 771.103 | 105.738 | 2.145 | 6.4165 | 0.5851 | 8.4345 | 222-1 | 0.50227
222 | 1.0045 | MAXIMO CARACT ELSs | Combination | Max | 770.727 | 116.761 | -0.271 | 6.4909 | 1.8113 | -22.5711 | 222-1 | 1.0045
222 | 0 | MAXIMO CARACT ELSs | Combination | Min | -141.592 | 44.127 | -8.484 | -23.6497 | -16.4096 | -54.6121 | 222-1 | 0
222 | 0.50227 | MAXIMO CARACT ELSs | Combination | Min | -141.969 | 48.076 | -8.484 | -23.6418 | -13.553 | -99.9863 | 222-1 | 0.50227
222 | 1.0045 | MAXIMO CARACT ELSs | Combination | Min | -142.345 | 52.024 | -8.484 | -23.6339 | -10.0315 | -147.3436 | 222-1 | 1.0045
222 | 0 | MAXIMO QP ELSs | Combination | Max | 552.945 | 71.09 | -3.937 | -9.6121 | -5.6007 | 22.7608 | 222-1 | 0
222 | 0.50227 | MAXIMO QP ELSs | Combination | Max | 552.569 | 75.038 | -3.937 | -9.5951 | -3.3677 | -7.4008 | 222-1 | 0.50227
222 | 1.0045 | MAXIMO QP ELSs | Combination | Max | 552.193 | 78.986 | -3.937 | -9.5781 | -1.1347 | -39.5453 | 222-1 | 1.0045
222 | 0 | MAXIMO QP ELSs | Combination | Min | 129.723 | 58.077 | -4.467 | -10.2603 | -6.4516 | 13.0176 | 222-1 | 0
222 | 0.50227 | MAXIMO QP ELSs | Combination | Min | 129.347 | 62.025 | -4.467 | -10.2433 | -4.4638 | -23.5979 | 222-1 | 0.50227
222 | 1.0045 | MAXIMO QP ELSs | Combination | Min | 128.971 | 65.973 | -4.467 | -10.2263 | -2.476 | -62.1966 | 222-1 | 1.0045
222 | 0 | MAXIMO ELS COMB FREC | Combination | Max | 570.133 | 74.528 | -3.454 | -7.0816 | -5.184 | 18.4912 | 222-1 | 0
222 | 0.50227 | MAXIMO ELS COMB FREC | Combination | Max | 569.757 | 78.476 | -3.454 | -7.0646 | -3.1935 | -13.4788 | 222-1 | 0.50227
222 | 1.0045 | MAXIMO ELS COMB FREC | Combination | Max | 569.381 | 82.424 | -3.454 | -7.0476 | -1.203 | -47.432 | 222-1 | 1.0045
222 | 0 | MAXIMO ELS COMB FREC | Combination | Min | 115.164 | 49.996 | -5.15 | -10.708 | -9.2585 | -43.5832 | 222-1 | 0
222 | 0.50227 | MAXIMO ELS COMB FREC | Combination | Min | 114.787 | 53.944 | -5.15 | -10.691 | -6.9273 | -77.1893 | 222-1 | 0.50227
222 | 1.0045 | MAXIMO ELS COMB FREC | Combination | Min | 114.411 | 57.892 | -5.15 | -10.674 | -4.5961 | -112.7784 | 222-1 | 1.0045
223 | 0 | MAXIMO ELUs | Combination | Max | 1067.293 | 163.321 | 0.193 | 11.2092 | 3.0693 | -27.9411 | 223-1 | 0
223 | 0.50252 | MAXIMO ELUs | Combination | Max | 1066.757 | 180.648 | -1.761 | 11.3182 | 7.3559 | -64.8857 | 223-1 | 0.50252
223 | 1.005 | MAXIMO ELUs | Combination | Max | 1066.221 | 197.976 | -1.761 | 11.4271 | 11.6425 | -102.2541 | 223-1 | 1.005
223 | 0 | MAXIMO ELUs | Combination | Min | -273.958 | 66.367 | -11.641 | -33.9038 | -14.0961 | -200.4612 | 223-1 | 0
223 | 0.50252 | MAXIMO ELUs | Combination | Min | -274.494 | 60.472 | -13.103 | -33.8945 | -11.9609 | -269.4962 | 223-1 | 0.50252
223 | 1.005 | MAXIMO ELUs | Combination | Min | -275.029 | 46.804 | -15.278 | -33.8853 | -9.3249 | -350.8428 | 223-1 | 1.005
223 | 0 | MAXIMO CARACT ELSs | Combination | Max | 770.331 | 119.749 | -0.271 | 6.4574 | 1.857 | -22.5711 | 223-1 | 0
223 | 0.50252 | MAXIMO CARACT ELSs | Combination | Max | 769.934 | 131.695 | -1.574 | 6.5317 | 4.9155 | -52.7891 | 223-1 | 0.50252
223 | 1.005 | MAXIMO CARACT ELSs | Combination | Max | 769.537 | 143.642 | -1.574 | 6.6061 | 7.9741 | -82.0718 | 223-1 | 1.005
223 | 0 | MAXIMO CARACT ELSs | Combination | Min | -142.651 | 52.349 | -8.484 | -23.6179 | -9.9874 | -147.3436 | 223-1 | 0
223 | 0.50252 | MAXIMO CARACT ELSs | Combination | Min | -143.048 | 48.814 | -9.458 | -23.6101 | -7.9623 | -198.4433 | 223-1 | 0.50252
223 | 1.005 | MAXIMO CARACT ELSs | Combination | Min | -143.445 | 40.097 | -10.908 | -23.6022 | -6.0042 | -257.9492 | 223-1 | 1.005
223 | 0 | MAXIMO QP ELSs | Combination | Max | 551.797 | 81.604 | -3.937 | -9.5818 | -1.0839 | -39.5453 | 223-1 | 0
223 | 0.50252 | MAXIMO QP ELSs | Combination | Max | 551.401 | 85.552 | -3.937 | -9.5648 | 1.1502 | -74.0545 | 223-1 | 0.50252
223 | 1.005 | MAXIMO QP ELSs | Combination | Max | 551.004 | 89.5 | -3.937 | -9.5478 | 3.3843 | -110.5478 | 223-1 | 1.005
223 | 0 | MAXIMO QP ELSs | Combination | Min | 128.611 | 66.698 | -4.467 | -10.2258 | -2.4215 | -62.1966 | 223-1 | 0
223 | 0.50252 | MAXIMO QP ELSs | Combination | Min | 128.215 | 70.647 | -4.467 | -10.2088 | -0.4327 | -104.1961 | 223-1 | 0.50252
223 | 1.005 | MAXIMO QP ELSs | Combination | Min | 127.818 | 74.595 | -4.467 | -10.1918 | 1.5561 | -148.1797 | 223-1 | 1.005
223 | 0 | MAXIMO ELS COMB FREC | Combination | Max | 568.967 | 85.293 | -3.454 | -7.0626 | -1.1498 | -47.432 | 223-1 | 0
223 | 0.50252 | MAXIMO ELS COMB FREC | Combination | Max | 568.57 | 89.242 | -3.454 | -7.0456 | 0.8417 | -83.7951 | 223-1 | 0.50252
223 | 1.005 | MAXIMO ELS COMB FREC | Combination | Max | 568.173 | 93.19 | -3.454 | -7.0286 | 2.8332 | -122.1424 | 223-1 | 1.005
223 | 0 | MAXIMO ELS COMB FREC | Combination | Min | 114.094 | 58.542 | -5.15 | -10.6735 | -4.5548 | -112.7784 | 223-1 | 0
223 | 0.50252 | MAXIMO ELS COMB FREC | Combination | Min | 113.697 | 62.491 | -5.15 | -10.6565 | -2.2994 | -151.7552 | 223-1 | 0.50252
223 | 1.005 | MAXIMO ELS COMB FREC | Combination | Min | 113.3 | 66.439 | -5.15 | -10.6395 | -0.1416 | -192.7162 | 223-1 | 1.005
224 | 0 | MAXIMO ELUs | Combination | Max | 1065.606 | 202.035 | -1.761 | 11.4334 | 11.7027 | -102.2541 | 224-1 | 0
224 | 0.50279 | MAXIMO ELUs | Combination | Max | 1065.043 | 207.366 | -1.761 | 11.4563 | 16.5775 | -141.7017 | 224-1 | 0.50279
224 | 1.0056 | MAXIMO ELUs | Combination | Max | 1064.479 | 212.696 | -1.761 | 11.4793 | 22.4307 | -183.8293 | 224-1 | 1.0056
224 | 0 | MAXIMO ELUs | Combination | Min | -275.475 | 48.703 | -15.278 | -33.8511 | -9.2641 | -350.8428 | 224-1 | 0
224 | 0.50279 | MAXIMO ELUs | Combination | Min | -276.038 | 54.033 | -15.278 | -33.8282 | -5.7152 | -447.1658 | 224-1 | 0.50279
224 | 1.0056 | MAXIMO ELUs | Combination | Min | -276.601 | 59.363 | -15.278 | -33.8053 | -2.1663 | -546.1686 | 224-1 | 1.0056
224 | 0 | MAXIMO CARACT ELSs | Combination | Max | 769.08 | 146.615 | -1.574 | 6.6122 | 8.0196 | -82.0718 | 224-1 | 0
224 | 0.50279 | MAXIMO CARACT ELSs | Combination | Max | 768.662 | 150.563 | -1.574 | 6.6292 | 11.8201 | -113.0448 | 224-1 | 0.50279
224 | 1.0056 | MAXIMO CARACT ELSs | Combination | Max | 768.245 | 154.511 | -1.574 | 6.6462 | 16.0858 | -146.0029 | 224-1 | 1.0056
224 | 0 | MAXIMO CARACT ELSs | Combination | Min | -143.788 | 41.569 | -10.908 | -23.5774 | -5.9583 | -257.9492 | 224-1 | 0
224 | 0.50279 | MAXIMO CARACT ELSs | Combination | Min | -144.205 | 45.517 | -10.908 | -23.5605 | -3.3914 | -327.7705 | 224-1 | 0.50279
224 | 1.0056 | MAXIMO CARACT ELSs | Combination | Min | -144.623 | 49.465 | -10.908 | -23.5435 | -0.8245 | -399.5769 | 224-1 | 1.0056
224 | 0 | MAXIMO QP ELSs | Combination | Max | 550.553 | 92.276 | -3.937 | -9.5285 | 3.4352 | -110.5478 | 224-1 | 0
224 | 0.50279 | MAXIMO QP ELSs | Combination | Max | 550.136 | 96.224 | -3.937 | -9.5115 | 5.6705 | -149.4074 | 224-1 | 0.50279
224 | 1.0056 | MAXIMO QP ELSs | Combination | Max | 549.718 | 100.173 | -3.937 | -9.4945 | 7.9058 | -190.252 | 224-1 | 1.0056
224 | 0 | MAXIMO QP ELSs | Combination | Min | 127.414 | 75.314 | -4.467 | -10.1703 | 1.6105 | -148.1797 | 224-1 | 0
224 | 0.50279 | MAXIMO QP ELSs | Combination | Min | 126.997 | 79.263 | -4.467 | -10.1533 | 3.6004 | -195.5675 | 224-1 | 0.50279
224 | 1.0056 | MAXIMO QP ELSs | Combination | Min | 126.58 | 83.211 | -4.467 | -10.1364 | 5.5903 | -244.9403 | 224-1 | 1.0056
224 | 0 | MAXIMO ELS COMB FREC | Combination | Max | 567.703 | 96.054 | -3.454 | -7.0171 | 2.8864 | -122.1424 | 224-1 | 0
224 | 0.50279 | MAXIMO ELS COMB FREC | Combination | Max | 567.286 | 100.002 | -3.454 | -7.0001 | 4.879 | -162.9013 | 224-1 | 0.50279
224 | 1.0056 | MAXIMO ELS COMB FREC | Combination | Max | 566.868 | 103.95 | -3.454 | -6.9831 | 7.134 | -205.6454 | 224-1 | 1.0056
224 | 0 | MAXIMO ELS COMB FREC | Combination | Min | 112.939 | 67.084 | -5.15 | -10.6205 | -0.0896 | -192.7162 | 224-1 | 0
224 | 0.50279 | MAXIMO ELS COMB FREC | Combination | Min | 112.521 | 71.032 | -5.15 | -10.6035 | 2.0167 | -237.0681 | 224-1 | 0.50279
224 | 1.0056 | MAXIMO ELS COMB FREC | Combination | Min | 112.104 | 74.98 | -5.15 | -10.5865 | 4.1231 | -283.4051 | 224-1 | 1.0056
225 | 0 | MAXIMO ELUs | Combination | Max | 1696.469 | -116.281 | -19.152 | 171.8401 | -28.6061 | -289.821 | 225-1 | 0
225 | 0.50279 | MAXIMO ELUs | Combination | Max | 1697.032 | -110.951 | -19.152 | 171.863 | -18.9766 | -220.2487 | 225-1 | 0.50279
225 | 1.0056 | MAXIMO ELUs | Combination | Max | 1697.595 | -105.621 | -19.152 | 171.8859 | -9.3471 | -153.3564 | 225-1 | 1.0056
225 | 0 | MAXIMO ELUs | Combination | Min | -28.494 | -400.482 | -73.412 | 11.1869 | -143.8631 | -747.7165 | 225-1 | 0
225 | 0.50279 | MAXIMO ELUs | Combination | Min | -27.93 | -395.152 | -73.412 | 11.2098 | -107.2297 | -590.2333 | 225-1 | 0.50279
225 | 1.0056 | MAXIMO ELUs | Combination | Min | -27.367 | -389.821 | -73.412 | 11.2327 | -70.5962 | -448.6636 | 225-1 | 1.0056
225 | 0 | MAXIMO CARACT ELSs | Combination | Max | 1236.854 | -91.709 | -14.483 | 126.3713 | -22.7235 | -225.0485 | 225-1 | 0
225 | 0.50279 | MAXIMO CARACT ELSs | Combination | Max | 1237.271 | -87.76 | -14.483 | 126.3883 | -15.4416 | -171.6328 | 225-1 | 0.50279
225 | 1.0056 | MAXIMO CARACT ELSs | Combination | Max | 1237.688 | -83.812 | -14.483 | 126.4053 | -8.1596 | -120.2022 | 225-1 | 1.0056
225 | 0 | MAXIMO CARACT ELSs | Combination | Min | 38.878 | -293.486 | -54.04 | 9.3001 | -105.8216 | -548.8196 | 225-1 | 0
225 | 0.50279 | MAXIMO CARACT ELSs | Combination | Min | 39.295 | -289.538 | -54.04 | 9.3171 | -78.8359 | -433.7578 | 225-1 | 0.50279
225 | 1.0056 | MAXIMO CARACT ELSs | Combination | Min | 39.712 | -285.589 | -54.04 | 9.334 | -51.8502 | -330.4839 | 225-1 | 1.0056
225 | 0 | MAXIMO QP ELSs | Combination | Max | 727.159 | -125.046 | -16.936 | 18.5852 | -35.804 | -271.6968 | 225-1 | 0
225 | 0.50279 | MAXIMO QP ELSs | Combination | Max | 727.576 | -121.098 | -16.936 | 18.6022 | -27.2564 | -209.8181 | 225-1 | 0.50279
225 | 1.0056 | MAXIMO QP ELSs | Combination | Max | 727.993 | -117.149 | -16.936 | 18.6191 | -18.7087 | -149.9245 | 225-1 | 1.0056
225 | 0 | MAXIMO QP ELSs | Combination | Min | 308.806 | -143.346 | -17.15 | 18.07 | -36.5517 | -329.6481 | 225-1 | 0
225 | 0.50279 | MAXIMO QP ELSs | Combination | Min | 309.224 | -139.398 | -17.15 | 18.0869 | -27.9995 | -258.5681 | 225-1 | 0.50279
225 | 1.0056 | MAXIMO QP ELSs | Combination | Min | 309.641 | -135.45 | -17.15 | 18.1039 | -19.4473 | -189.4733 | 225-1 | 1.0056
225 | 0 | MAXIMO ELS COMB FREC | Combination | Max | 937.428 | -117.312 | -16.247 | 84.1452 | -36.7847 | -308.3496 | 225-1 | 0
225 | 0.50279 | MAXIMO ELS COMB FREC | Combination | Max | 937.845 | -113.364 | -16.247 | 84.1622 | -28.5836 | -235.2085 | 225-1 | 0.50279
225 | 1.0056 | MAXIMO ELS COMB FREC | Combination | Max | 938.263 | -109.415 | -16.247 | 84.1792 | -20.3825 | -147.1908 | 225-1 | 1.0056
225 | 0 | MAXIMO ELS COMB FREC | Combination | Min | 291.741 | -199.283 | -36.109 | 17.602 | -70.6724 | -383.1625 | 225-1 | 0
225 | 0.50279 | MAXIMO ELS COMB FREC | Combination | Min | 292.159 | -195.335 | -36.109 | 17.619 | -52.5492 | -307.5881 | 225-1 | 0.50279
225 | 1.0056 | MAXIMO ELS COMB FREC | Combination | Min | 292.576 | -191.386 | -36.109 | 17.636 | -34.4259 | -241.3509 | 225-1 | 1.0056
226 | 0 | MAXIMO ELUs | Combination | Max | 1699.343 | -102.49 | -19.152 | 171.5953 | -9.4613 | -153.3564 | 226-1 | 0
226 | 0.50252 | MAXIMO ELUs | Combination | Max | 1699.879 | -116.582 | -15.527 | 171.6712 | -0.7479 | -76.9455 | 226-1 | 0.50252
226 | 1.005 | MAXIMO ELUs | Combination | Max | 1700.414 | -119.674 | -11.901 | 171.747 | 9.1557 | 36.2339 | 226-1 | 1.005
226 | 0 | MAXIMO ELUs | Combination | Min | -26.641 | -381.938 | -73.412 | 11.0964 | -71.444 | -448.6636 | 226-1 | 0
226 | 0.50252 | MAXIMO ELUs | Combination | Min | -26.106 | -364.305 | -72.861 | 11.1079 | -34.83 | -325.9245 | 226-1 | 0.50252
226 | 1.005 | MAXIMO ELUs | Combination | Min | -25.57 | -346.672 | -72.861 | 11.1195 | -10.2037 | -213.2795 | 226-1 | 1.005
226 | 0 | MAXIMO CARACT ELSs | Combination | Max | 1238.984 | -81.426 | -14.483 | 126.189 | -8.2455 | -120.2022 | 226-1 | 0
226 | 0.50252 | MAXIMO CARACT ELSs | Combination | Max | 1239.381 | -90.426 | -12.066 | 126.2413 | -1.5748 | -59.921 | 226-1 | 0.50252
226 | 1.005 | MAXIMO CARACT ELSs | Combination | Max | 1239.778 | -92.092 | -9.649 | 126.2936 | 6.3804 | 24.9543 | 226-1 | 1.005
226 | 0 | MAXIMO CARACT ELSs | Combination | Min | 40.264 | -279.787 | -54.04 | 9.2344 | -52.4768 | -330.4839 | 226-1 | 0
226 | 0.50252 | MAXIMO CARACT ELSs | Combination | Min | 40.661 | -267.637 | -53.672 | 9.2439 | -25.5054 | -240.1667 | 226-1 | 0.50252
226 | 1.005 | MAXIMO CARACT ELSs | Combination | Min | 41.058 | -255.487 | -53.672 | 9.2533 | -7.4047 | -156.7773 | 226-1 | 1.005
226 | 0 | MAXIMO QP ELSs | Combination | Max | 728.664 | -115.49 | -16.936 | 18.5345 | -18.8044 | -149.9245 | 226-1 | 0
226 | 0.50252 | MAXIMO QP ELSs | Combination | Max | 729.061 | -111.542 | -16.936 | 18.5515 | -10.2613 | -92.8805 | 226-1 | 0.50252
226 | 1.005 | MAXIMO QP ELSs | Combination | Max | 729.457 | -107.594 | -16.936 | 18.5685 | -1.7168 | -37.8206 | 226-1 | 1.005
226 | 0 | MAXIMO QP ELSs | Combination | Min | 310.259 | -131.758 | -17.15 | 18.0144 | -19.5461 | -189.4733 | 226-1 | 0
226 | 0.50252 | MAXIMO QP ELSs | Combination | Min | 310.655 | -127.81 | -17.15 | 18.0314 | -10.9984 | -124.2542 | 226-1 | 0.50252
226 | 1.005 | MAXIMO QP ELSs | Combination | Min | 311.052 | -123.862 | -17.15 | 18.0483 | -2.4521 | -61.0192 | 226-1 | 1.005
226 | 0 | MAXIMO ELS COMB FREC | Combination | Max | 939.219 | -107.844 | -16.247 | 84.0212 | -20.4773 | -147.1908 | 226-1 | 0
226 | 0.50252 | MAXIMO ELS COMB FREC | Combination | Max | 939.615 | -103.896 | -16.247 | 84.0381 | -12.1786 | -62.5828 | 226-1 | 0.50252
226 | 1.005 | MAXIMO ELS COMB FREC | Combination | Max | 940.012 | -99.948 | -16.247 | 84.0551 | 2.0976 | 20.0411 | 226-1 | 1.005
226 | 0 | MAXIMO ELS COMB FREC | Combination | Min | 293.154 | -186.61 | -36.109 | 17.5347 | -34.8636 | -241.3509 | 226-1 | 0
226 | 0.50252 | MAXIMO ELS COMB FREC | Combination | Min | 293.551 | -182.662 | -36.109 | 17.5517 | -16.75 | -178.9721 | 226-1 | 0.50252
226 | 1.005 | MAXIMO ELS COMB FREC | Combination | Min | 293.947 | -178.714 | -36.109 | 17.5687 | -5.2292 | -118.5775 | 226-1 | 1.005
227 | 0 | MAXIMO ELUs | Combination | Max | 1702.061 | -119.62 | -11.901 | 171.8209 | 8.3384 | 36.2339 | 227-1 | 0
227 | 0.50227 | MAXIMO ELUs | Combination | Max | 1702.569 | -114.29 | -8.277 | 171.8968 | 41.4369 | 183.6287 | 227-1 | 0.50227
227 | 1.0045 | MAXIMO ELUs | Combination | Max | 1703.077 | -108.96 | -4.653 | 171.9727 | 74.4858 | 338.3636 | 227-1 | 1.0045
227 | 0 | MAXIMO ELUs | Combination | Min | -24.899 | -338.765 | -72.861 | 11.1036 | -10.3746 | -213.2795 | 227-1 | 0
227 | 0.50227 | MAXIMO ELUs | Combination | Min | -24.391 | -321.593 | -72.861 | 11.1152 | 4.1543 | -106.7041 | 227-1 | 0.50227
227 | 1.0045 | MAXIMO ELUs | Combination | Min | -23.883 | -315.276 | -72.861 | 11.1268 | 14.3439 | -20.1075 | 227-1 | 1.0045
227 | 0 | MAXIMO CARACT ELSs | Combination | Max | 1241 | -91.757 | -9.649 | 126.3465 | 5.7742 | 24.9543 | 227-1 | 0
227 | 0.50227 | MAXIMO CARACT ELSs | Combination | Max | 1241.376 | -87.809 | -7.233 | 126.3988 | 30.4005 | 135.0847 | 227-1 | 0.50227
227 | 1.0045 | MAXIMO CARACT ELSs | Combination | Max | 1241.752 | -83.86 | -4.817 | 126.451 | 54.9939 | 249.9102 | 227-1 | 1.0045
227 | 0 | MAXIMO CARACT ELSs | Combination | Min | 41.568 | -249.668 | -53.672 | 9.2428 | -7.5345 | -156.7773 | 227-1 | 0
227 | 0.50227 | MAXIMO CARACT ELSs | Combination | Min | 41.944 | -237.825 | -53.672 | 9.2522 | 3.1293 | -77.8369 | 227-1 | 0.50227
227 | 1.0045 | MAXIMO CARACT ELSs | Combination | Min | 42.32 | -233.219 | -53.672 | 9.2617 | 11.0614 | -13.6956 | 227-1 | 1.0045
227 | 0 | MAXIMO QP ELSs | Combination | Max | 730.067 | -105.929 | -16.936 | 18.5715 | -1.8123 | -37.8206 | 227-1 | 0
227 | 0.50227 | MAXIMO QP ELSs | Combination | Max | 730.444 | -101.98 | -16.936 | 18.5885 | 6.7361 | 14.3921 | 227-1 | 0.50227
227 | 1.0045 | MAXIMO QP ELSs | Combination | Max | 730.82 | -98.032 | -16.936 | 18.6055 | 15.2844 | 64.7154 | 227-1 | 1.0045
227 | 0 | MAXIMO QP ELSs | Combination | Min | 311.62 | -120.165 | -17.15 | 18.0464 | -2.5505 | -61.0192 | 227-1 | 0
227 | 0.50227 | MAXIMO QP ELSs | Combination | Min | 311.997 | -116.217 | -17.15 | 18.0634 | 5.9833 | -1.656 | 227-1 | 0.50227
227 | 1.0045 | MAXIMO QP ELSs | Combination | Min | 312.373 | -112.269 | -17.15 | 18.0804 | 14.5171 | 55.7241 | 227-1 | 1.0045
227 | 0 | MAXIMO ELS COMB FREC | Combination | Max | 940.902 | -98.371 | -16.247 | 84.0816 | 1.6635 | 20.0411 | 227-1 | 0
227 | 0.50227 | MAXIMO ELS COMB FREC | Combination | Max | 941.278 | -94.423 | -16.247 | 84.0986 | 19.773 | 99.2586 | 227-1 | 0.50227
227 | 1.0045 | MAXIMO ELS COMB FREC | Combination | Max | 941.654 | -90.474 | -16.247 | 84.1156 | 37.8825 | 176.4931 | 227-1 | 1.0045
227 | 0 | MAXIMO ELS COMB FREC | Combination | Min | 294.476 | -173.931 | -36.109 | 17.5523 | -5.3249 | -118.5775 | 227-1 | 0
227 | 0.50227 | MAXIMO ELS COMB FREC | Combination | Min | 294.853 | -169.983 | -36.109 | 17.5693 | 2.9419 | -62.0374 | 227-1 | 0.50227
227 | 1.0045 | MAXIMO ELS COMB FREC | Combination | Min | 295.229 | -166.035 | -36.109 | 17.5863 | 11.2087 | -7.4803 | 227-1 | 1.0045
228 | 0 | MAXIMO ELUs | Combination | Max | -2782.056 | -278.167 | 3.813 | 90.4519 | 77.7201 | 1435.0565 | 228-1 | 0
228 | 0.50006 | MAXIMO ELUs | Combination | Max | -2781.979 | -273.355 | 5.05 | 89.896 | 78.519 | 1827.6947 | 228-1 | 0.50006
228 | 1.0001 | MAXIMO ELUs | Combination | Max | -2781.902 | -268.543 | 6.287 | 89.3401 | 78.9468 | 2217.9265 | 228-1 | 1.0001
228 | 0 | MAXIMO ELUs | Combination | Min | -6767.759 | -787.581 | -5.35 | 20.0999 | -28.0045 | 447.1022 | 228-1 | 0
228 | 0.50006 | MAXIMO ELUs | Combination | Min | -6767.682 | -782.769 | -5.887 | 19.544 | -26.8084 | 585.0005 | 228-1 | 0.50006
228 | 1.0001 | MAXIMO ELUs | Combination | Min | -6767.605 | -777.957 | -6.424 | 18.9882 | -25.1649 | 720.4924 | 228-1 | 1.0001
228 | 0 | MAXIMO CARACT ELSs | Combination | Max | -2146.23 | -214.791 | 2.512 | 66.5769 | 55.239 | 1057.1516 | 228-1 | 0
228 | 0.50006 | MAXIMO CARACT ELSs | Combination | Max | -2146.173 | -211.226 | 3.336 | 66.1651 | 55.8982 | 1345.6009 | 228-1 | 0.50006
228 | 1.0001 | MAXIMO CARACT ELSs | Combination | Max | -2146.115 | -207.662 | 4.161 | 65.7534 | 56.3099 | 1632.2678 | 228-1 | 1.0001
228 | 0 | MAXIMO CARACT ELSs | Combination | Min | -4966.547 | -578.607 | -3.82 | 16.7199 | -17.6515 | 341.5739 | 228-1 | 0
228 | 0.50006 | MAXIMO CARACT ELSs | Combination | Min | -4966.49 | -575.042 | -4.178 | 16.3081 | -16.8389 | 448.0919 | 228-1 | 0.50006
228 | 1.0001 | MAXIMO CARACT ELSs | Combination | Min | -4966.433 | -571.478 | -4.536 | 15.8964 | -15.728 | 552.8275 | 228-1 | 1.0001
228 | 0 | MAXIMO QP ELSs | Combination | Max | -2915.135 | -293.429 | -0.28 | 33.4398 | 10.7448 | 435.0573 | 228-1 | 0
228 | 0.50006 | MAXIMO QP ELSs | Combination | Max | -2915.078 | -289.865 | -0.28 | 33.0281 | 10.9017 | 580.9159 | 228-1 | 0.50006
228 | 1.0001 | MAXIMO QP ELSs | Combination | Max | -2915.021 | -286.3 | -0.28 | 32.6163 | 11.0586 | 724.992 | 228-1 | 1.0001
228 | 0 | MAXIMO QP ELSs | Combination | Min | -2938.317 | -295.313 | -0.315 | 33.1994 | 9.0496 | 400.2043 | 228-1 | 0
228 | 0.50006 | MAXIMO QP ELSs | Combination | Min | -2938.26 | -291.749 | -0.315 | 32.7876 | 9.1901 | 546.9886 | 228-1 | 0.50006
228 | 1.0001 | MAXIMO QP ELSs | Combination | Min | -2938.203 | -288.184 | -0.315 | 32.3759 | 9.3307 | 691.9905 | 228-1 | 1.0001
228 | 0 | MAXIMO ELS COMB FREC | Combination | Max | -3108.39 | -316.105 | -0.131 | 48.216 | 23.6774 | 752.2092 | 228-1 | 0
228 | 0.50006 | MAXIMO ELS COMB FREC | Combination | Max | -3108.332 | -312.541 | -0.131 | 47.8043 | 24.5769 | 956.3635 | 228-1 | 0.50006
228 | 1.0001 | MAXIMO ELS COMB FREC | Combination | Max | -3108.275 | -308.976 | -0.131 | 47.3925 | 25.4763 | 1158.7355 | 228-1 | 1.0001
228 | 0 | MAXIMO ELS COMB FREC | Combination | Min | -3558.163 | -411.922 | -1.8 | 29.0174 | 1.8302 | 418.5823 | 228-1 | 0
228 | 0.50006 | MAXIMO ELS COMB FREC | Combination | Min | -3558.106 | -408.358 | -1.8 | 28.6057 | 1.8965 | 576.706 | 228-1 | 0.50006
228 | 1.0001 | MAXIMO ELS COMB FREC | Combination | Min | -3558.048 | -404.793 | -1.8 | 28.194 | 1.9628 | 733.0472 | 228-1 | 1.0001
229 | 0 | MAXIMO ELUs | Combination | Max | 716.863 | 398.762 | -1.987 | 113.5189 | -5.7593 | 342.4144 | 229-1 | 0
229 | 0.5018 | MAXIMO ELUs | Combination | Max | 717.316 | 404.092 | -1.987 | 113.5461 | -4.6569 | 151.9325 | 229-1 | 0.5018
229 | 1.0036 | MAXIMO ELUs | Combination | Max | 717.769 | 413.055 | -1.987 | 113.5733 | -0.4626 | -44.7464 | 229-1 | 1.0036
229 | 0 | MAXIMO ELUs | Combination | Min | -921.208 | 216.589 | -40.683 | -5.7837 | -50.2979 | 35.2738 | 229-1 | 0
229 | 0.5018 | MAXIMO ELUs | Combination | Min | -920.755 | 202.497 | -38.51 | -5.8443 | -30.4284 | -122.0658 | 229-1 | 0.5018
229 | 1.0036 | MAXIMO ELUs | Combination | Min | -920.302 | 188.405 | -36.338 | -5.905 | -15.2503 | -318.6977 | 229-1 | 1.0036
229 | 0 | MAXIMO CARACT ELSs | Combination | Max | 513.126 | 293.825 | -1.801 | 83.296 | -4.7109 | 252.3966 | 229-1 | 0
229 | 0.5018 | MAXIMO CARACT ELSs | Combination | Max | 513.461 | 297.774 | -1.801 | 83.3158 | -3.737 | 111.5277 | 229-1 | 0.5018
229 | 1.0036 | MAXIMO CARACT ELSs | Combination | Max | 513.797 | 304.144 | -1.801 | 83.3356 | -0.7018 | -33.6708 | 229-1 | 1.0036
229 | 0 | MAXIMO CARACT ELSs | Combination | Min | -604.113 | 160.842 | -29.543 | -2.9254 | -36.8672 | 27.383 | 229-1 | 0
229 | 0.5018 | MAXIMO CARACT ELSs | Combination | Min | -603.777 | 151.842 | -28.095 | -2.9641 | -22.406 | -89.0086 | 229-1 | 0.5018
229 | 1.0036 | MAXIMO CARACT ELSs | Combination | Min | -603.442 | 142.842 | -26.646 | -3.0028 | -11.2202 | -234.4362 | 229-1 | 1.0036
229 | 0 | MAXIMO QP ELSs | Combination | Max | 234.388 | 176.14 | -3.738 | 10.177 | -7.8119 | 97.6025 | 229-1 | 0
229 | 0.5018 | MAXIMO QP ELSs | Combination | Max | 234.723 | 180.088 | -3.738 | 10.194 | -5.9146 | 11.2422 | 229-1 | 0.5018
229 | 1.0036 | MAXIMO QP ELSs | Combination | Max | 235.058 | 184.037 | -3.738 | 10.2109 | -3.9336 | -74.2695 | 229-1 | 1.0036
229 | 0 | MAXIMO QP ELSs | Combination | Min | -251.927 | 164.488 | -4.963 | 8.9218 | -9.4429 | 85.3659 | 229-1 | 0
229 | 0.5018 | MAXIMO QP ELSs | Combination | Min | -251.592 | 168.436 | -4.963 | 8.9388 | -6.9745 | 0.6635 | 229-1 | 0.5018
229 | 1.0036 | MAXIMO QP ELSs | Combination | Min | -251.256 | 172.384 | -4.963 | 8.9558 | -4.5061 | -86.5407 | 229-1 | 1.0036
229 | 0 | MAXIMO ELS COMB FREC | Combination | Max | 389.401 | 216.355 | -2.264 | 54.962 | -9.4673 | 177.9439 | 229-1 | 0
229 | 0.5018 | MAXIMO ELS COMB FREC | Combination | Max | 389.736 | 220.303 | -2.264 | 54.979 | -8.3215 | 71.0903 | 229-1 | 0.5018
229 | 1.0036 | MAXIMO ELS COMB FREC | Combination | Max | 390.071 | 224.251 | -2.264 | 54.996 | -6.7485 | -37.2399 | 229-1 | 1.0036
229 | 0 | MAXIMO ELS COMB FREC | Combination | Min | -493.698 | 198.468 | -17.175 | 10.8618 | -24.4304 | 33.6303 | 229-1 | 0
229 | 0.5018 | MAXIMO ELS COMB FREC | Combination | Min | -493.363 | 202.417 | -17.175 | 10.8788 | -15.8338 | -71.2517 | 229-1 | 0.5018
229 | 1.0036 | MAXIMO ELS COMB FREC | Combination | Min | -493.028 | 206.365 | -17.175 | 10.8958 | -8.3461 | -178.6355 | 229-1 | 1.0036
230 | 0 | MAXIMO ELUs | Combination | Max | 715.789 | 411.919 | -1.987 | 113.5183 | -0.428 | -44.7464 | 230-1 | 0
230 | 0.50159 | MAXIMO ELUs | Combination | Max | 716.214 | 429.552 | -1.987 | 113.5454 | 6.1053 | -196.4126 | 230-1 | 0.50159
230 | 1.0032 | MAXIMO ELUs | Combination | Max | 716.639 | 447.186 | 0.69 | 113.5726 | 22.0631 | -280.5364 | 230-1 | 1.0032
230 | 0 | MAXIMO ELUs | Combination | Min | -921.668 | 188.853 | -36.338 | -5.9053 | -15.3958 | -318.6977 | 230-1 | 0
230 | 0.50159 | MAXIMO ELUs | Combination | Min | -921.243 | 174.761 | -34.167 | -5.966 | -11.183 | -518.9904 | 230-1 | 0.50159
230 | 1.0032 | MAXIMO ELUs | Combination | Min | -920.818 | 160.669 | -34.003 | -6.0266 | -7.844 | -725.4308 | 230-1 | 1.0032
230 | 0 | MAXIMO CARACT ELSs | Combination | Max | 512.331 | 303.296 | -1.801 | 83.295 | -0.6831 | -33.6708 | 230-1 | 0
230 | 0.50159 | MAXIMO CARACT ELSs | Combination | Max | 512.646 | 315.446 | -1.801 | 83.3148 | 4.3405 | -147.1402 | 230-1 | 0.50159
230 | 1.0032 | MAXIMO CARACT ELSs | Combination | Max | 512.961 | 327.596 | -0.017 | 83.3346 | 16.1934 | -212.1923 | 230-1 | 1.0032
230 | 0 | MAXIMO CARACT ELSs | Combination | Min | -604.441 | 143.192 | -26.646 | -3.0049 | -11.3282 | -234.4362 | 230-1 | 0
230 | 0.50159 | MAXIMO CARACT ELSs | Combination | Min | -604.126 | 134.192 | -25.199 | -3.0436 | -8.1902 | -382.4506 | 230-1 | 0.50159
230 | 1.0032 | MAXIMO CARACT ELSs | Combination | Min | -603.811 | 125.193 | -25.09 | -3.0823 | -5.6483 | -534.7616 | 230-1 | 1.0032
230 | 0 | MAXIMO QP ELSs | Combination | Max | 234.164 | 182.741 | -3.738 | 10.1841 | -3.9777 | -74.2695 | 230-1 | 0
230 | 0.50159 | MAXIMO QP ELSs | Combination | Max | 234.479 | 186.69 | -3.738 | 10.2011 | -1.5887 | -161.9846 | 230-1 | 0.50159
230 | 1.0032 | MAXIMO QP ELSs | Combination | Max | 234.794 | 190.638 | -3.738 | 10.218 | 0.8004 | -251.6802 | 230-1 | 1.0032
230 | 0 | MAXIMO QP ELSs | Combination | Min | -252.2 | 172.901 | -4.963 | 8.9382 | -4.5486 | -86.5407 | 230-1 | 0
230 | 0.50159 | MAXIMO QP ELSs | Combination | Min | -251.885 | 176.849 | -4.963 | 8.9552 | -2.2902 | -176.8849 | 230-1 | 0.50159
230 | 1.0032 | MAXIMO QP ELSs | Combination | Min | -251.57 | 180.798 | -4.963 | 8.9722 | -0.4151 | -271.1397 | 230-1 | 1.0032
230 | 0 | MAXIMO ELS COMB FREC | Combination | Max | 388.988 | 221.711 | -2.264 | 54.9579 | -7.0262 | -37.2399 | 230-1 | 0
230 | 0.50159 | MAXIMO ELS COMB FREC | Combination | Max | 389.303 | 225.66 | -2.264 | 54.9749 | 1.2086 | -146.5609 | 230-1 | 0.50159
230 | 1.0032 | MAXIMO ELS COMB FREC | Combination | Max | 389.618 | 229.608 | -2.264 | 54.9919 | 9.8235 | -255.9954 | 230-1 | 1.0032
230 | 0 | MAXIMO ELS COMB FREC | Combination | Min | -494.175 | 206.436 | -17.175 | 10.8576 | -8.4114 | -178.6355 | 230-1 | 0
230 | 0.50159 | MAXIMO ELS COMB FREC | Combination | Min | -493.86 | 210.384 | -17.175 | 10.8746 | -6.664 | -288.5266 | 230-1 | 0.50159
230 | 1.0032 | MAXIMO ELS COMB FREC | Combination | Min | -493.545 | 214.333 | -17.175 | 10.8916 | -5.2998 | -402.3281 | 230-1 | 1.0032
231 | 0 | MAXIMO ELUs | Combination | Max | 714.587 | 446.395 | 0.69 | 113.6901 | 21.5001 | -280.5364 | 231-1 | 0
231 | 0.50139 | MAXIMO ELUs | Combination | Max | 714.984 | 464.028 | 4.307 | 113.7173 | 37.4465 | -357.7775 | 231-1 | 0.50139
231 | 1.0028 | MAXIMO ELUs | Combination | Max | 715.382 | 481.661 | 7.925 | 113.7445 | 54.4953 | -427.9531 | 231-1 | 1.0028
231 | 0 | MAXIMO ELUs | Combination | Min | -922.213 | 161.101 | -34.003 | -6.0117 | -7.9665 | -725.4308 | 231-1 | 0
231 | 0.50139 | MAXIMO ELUs | Combination | Min | -921.815 | 147.009 | -34.003 | -6.0724 | -6.0716 | -951.1509 | 231-1 | 0.50139
231 | 1.0028 | MAXIMO ELUs | Combination | Min | -921.418 | 132.917 | -34.003 | -6.133 | -4.6083 | -1188.0583 | 231-1 | 1.0028
231 | 0 | MAXIMO CARACT ELSs | Combination | Max | 511.442 | 327.003 | -0.017 | 83.4213 | 15.7795 | -212.1923 | 231-1 | 0
231 | 0.50139 | MAXIMO CARACT ELSs | Combination | Max | 511.736 | 339.153 | 2.395 | 83.4411 | 27.6243 | -272.8761 | 231-1 | 0.50139
231 | 1.0028 | MAXIMO CARACT ELSs | Combination | Max | 512.03 | 351.303 | 4.807 | 83.4609 | 40.204 | -329.0477 | 231-1 | 1.0028
231 | 0 | MAXIMO CARACT ELSs | Combination | Min | -604.834 | 125.532 | -25.09 | -3.0718 | -5.7385 | -534.7616 | 231-1 | 0
231 | 0.50139 | MAXIMO CARACT ELSs | Combination | Min | -604.54 | 116.532 | -25.09 | -3.1105 | -4.2663 | -700.0719 | 231-1 | 0.50139
231 | 1.0028 | MAXIMO CARACT ELSs | Combination | Min | -604.246 | 107.532 | -25.09 | -3.1492 | -3.1139 | -873.0384 | 231-1 | 1.0028
231 | 0 | MAXIMO QP ELSs | Combination | Max | 233.853 | 189.342 | -3.738 | 10.2102 | 0.7563 | -251.6802 | 231-1 | 0
231 | 0.50139 | MAXIMO QP ELSs | Combination | Max | 234.148 | 193.29 | -3.738 | 10.2272 | 3.1444 | -343.5782 | 231-1 | 0.50139
231 | 1.0028 | MAXIMO QP ELSs | Combination | Max | 234.442 | 197.238 | -3.738 | 10.2442 | 5.5325 | -437.4557 | 231-1 | 1.0028
231 | 0 | MAXIMO QP ELSs | Combination | Min | -252.548 | 181.313 | -4.963 | 8.98 | -0.4634 | -271.1397 | 231-1 | 0
231 | 0.50139 | MAXIMO QP ELSs | Combination | Min | -252.253 | 185.261 | -4.963 | 8.997 | 1.411 | -366.9083 | 231-1 | 0.50139
231 | 1.0028 | MAXIMO QP ELSs | Combination | Min | -251.959 | 189.21 | -4.963 | 9.014 | 3.2854 | -464.6566 | 231-1 | 1.0028
231 | 0 | MAXIMO ELS COMB FREC | Combination | Max | 388.484 | 227.256 | -2.264 | 55.0346 | 9.5518 | -255.9954 | 231-1 | 0
231 | 0.50139 | MAXIMO ELS COMB FREC | Combination | Max | 388.779 | 231.204 | -2.264 | 55.0516 | 18.1633 | -368.1476 | 231-1 | 0.50139
231 | 1.0028 | MAXIMO ELS COMB FREC | Combination | Max | 389.073 | 235.152 | -2.264 | 55.0686 | 26.7748 | -482.2794 | 231-1 | 1.0028
231 | 0 | MAXIMO ELS COMB FREC | Combination | Min | -494.72 | 214.402 | -17.175 | 10.8712 | -5.3708 | -402.3281 | 231-1 | 0
231 | 0.50139 | MAXIMO ELS COMB FREC | Combination | Min | -494.425 | 218.35 | -17.175 | 10.8882 | -4.1309 | -517.0116 | 231-1 | 0.50139
231 | 1.0028 | MAXIMO ELS COMB FREC | Combination | Min | -494.131 | 222.298 | -17.175 | 10.9052 | -2.9956 | -633.6747 | 231-1 | 1.0028
232 | 0 | MAXIMO ELUs | Combination | Max | 430.009 | -162.831 | -4.488 | 68.5129 | -10.6554 | -494.379 | 232-1 | 0
232 | 0.5012 | MAXIMO ELUs | Combination | Max | 430.379 | -176.922 | -4.488 | 68.5401 | -8.4062 | -409.2365 | 232-1 | 0.5012
232 | 1.0024 | MAXIMO ELUs | Combination | Max | 430.749 | -191.014 | -4.488 | 68.5673 | -3.3075 | -317.0311 | 232-1 | 1.0024
232 | 0 | MAXIMO ELUs | Combination | Min | -1198.065 | -539.713 | -41.387 | -10.9329 | -68.0293 | -1343.8373 | 232-1 | 0
232 | 0.5012 | MAXIMO ELUs | Combination | Min | -1197.695 | -522.08 | -39.217 | -10.9935 | -50.1397 | -1077.7507 | 232-1 | 0.5012
232 | 1.0024 | MAXIMO ELUs | Combination | Min | -1197.325 | -504.447 | -37.047 | -11.0541 | -33.4754 | -820.5018 | 232-1 | 1.0024
232 | 0 | MAXIMO CARACT ELSs | Combination | Max | 288.06 | -130.117 | -3.919 | 49.5848 | -8.9387 | -379.3626 | 232-1 | 0
232 | 0.5012 | MAXIMO CARACT ELSs | Combination | Max | 288.334 | -139.117 | -3.919 | 49.6046 | -6.9747 | -311.8922 | 232-1 | 0.5012
232 | 1.0024 | MAXIMO CARACT ELSs | Combination | Max | 288.608 | -148.117 | -3.919 | 49.6244 | -3.111 | -239.9112 | 232-1 | 1.0024
232 | 0 | MAXIMO CARACT ELSs | Combination | Min | -835.505 | -394.119 | -29.704 | -6.3081 | -49.3282 | -987.8948 | 232-1 | 0
232 | 0.5012 | MAXIMO CARACT ELSs | Combination | Min | -835.231 | -381.968 | -28.257 | -6.3468 | -36.5141 | -793.4065 | 232-1 | 0.5012
232 | 1.0024 | MAXIMO CARACT ELSs | Combination | Min | -834.957 | -369.818 | -26.811 | -6.3856 | -24.5271 | -605.0079 | 232-1 | 1.0024
232 | 0 | MAXIMO QP ELSs | Combination | Max | 150.966 | -210.956 | -8.447 | 10.4869 | -17.5713 | -497.7662 | 232-1 | 0
232 | 0.5012 | MAXIMO QP ELSs | Combination | Max | 151.24 | -207.008 | -8.447 | 10.5039 | -13.3214 | -390.6789 | 232-1 | 0.5012
232 | 1.0024 | MAXIMO QP ELSs | Combination | Max | 151.514 | -203.059 | -8.447 | 10.5209 | -9.0601 | -285.5705 | 232-1 | 1.0024
232 | 0 | MAXIMO QP ELSs | Combination | Min | -375.755 | -217.006 | -9.421 | 9.3695 | -19.1401 | -513.9098 | 232-1 | 0
232 | 0.5012 | MAXIMO QP ELSs | Combination | Min | -375.481 | -213.058 | -9.421 | 9.3865 | -14.4347 | -406.3057 | 232-1 | 0.5012
232 | 1.0024 | MAXIMO QP ELSs | Combination | Min | -375.207 | -209.11 | -9.421 | 9.4034 | -9.7293 | -302.934 | 232-1 | 1.0024
232 | 0 | MAXIMO ELS COMB FREC | Combination | Max | 207.825 | -222.908 | -7.466 | 25.9196 | -20.1011 | -519.1309 | 232-1 | 0
232 | 0.5012 | MAXIMO ELS COMB FREC | Combination | Max | 208.099 | -218.96 | -7.466 | 25.9366 | -16.3589 | -408.0923 | 232-1 | 0.5012
232 | 1.0024 | MAXIMO ELS COMB FREC | Combination | Max | 208.373 | -215.012 | -7.466 | 25.9536 | -12.6168 | -296.9181 | 232-1 | 1.0024
232 | 0 | MAXIMO ELS COMB FREC | Combination | Min | -674.434 | -259.299 | -14.329 | 8.0943 | -27.9047 | -704.9693 | 232-1 | 0
232 | 0.5012 | MAXIMO ELS COMB FREC | Combination | Min | -674.16 | -255.351 | -14.329 | 8.1113 | -22.0228 | -576.1678 | 232-1 | 0.5012
232 | 1.0024 | MAXIMO ELS COMB FREC | Combination | Min | -673.886 | -251.403 | -14.329 | 8.1283 | -16.2174 | -451.5987 | 232-1 | 1.0024
233 | 0 | MAXIMO ELUs | Combination | Max | 432.202 | -190.957 | -4.488 | 68.4227 | -3.2548 | -317.0311 | 233-1 | 0
233 | 0.50103 | MAXIMO ELUs | Combination | Max | 432.544 | -205.049 | -4.488 | 68.4499 | 1.1217 | -217.8258 | 233-1 | 0.50103
233 | 1.0021 | MAXIMO ELUs | Combination | Max | 432.886 | -219.14 | -3.313 | 68.477 | 5.8755 | -100.3005 | 233-1 | 1.0021
233 | 0 | MAXIMO ELUs | Combination | Min | -1195.025 | -507.032 | -37.047 | -11.0708 | -33.7694 | -820.5018 | 233-1 | 0
233 | 0.50103 | MAXIMO ELUs | Combination | Min | -1194.682 | -489.399 | -34.878 | -11.1314 | -19.742 | -589.4278 | 233-1 | 0.50103
233 | 1.0021 | MAXIMO ELUs | Combination | Min | -1194.34 | -471.766 | -32.783 | -11.192 | -8.5328 | -367.1812 | 233-1 | 1.0021
233 | 0 | MAXIMO CARACT ELSs | Combination | Max | 289.683 | -148.071 | -3.919 | 49.5187 | -3.0814 | -239.9112 | 233-1 | 0
233 | 0.50103 | MAXIMO CARACT ELSs | Combination | Max | 289.937 | -157.07 | -3.919 | 49.5385 | 0.3007 | -163.4687 | 233-1 | 0.50103
233 | 1.0021 | MAXIMO CARACT ELSs | Combination | Max | 290.191 | -166.07 | -3.135 | 49.5583 | 4.1553 | -75.0107 | 233-1 | 1.0021
233 | 0 | MAXIMO CARACT ELSs | Combination | Min | -833.251 | -371.73 | -26.811 | -6.4013 | -24.7393 | -605.0079 | 233-1 | 0
233 | 0.50103 | MAXIMO CARACT ELSs | Combination | Min | -832.997 | -359.58 | -25.365 | -6.44 | -14.5105 | -434.1685 | 233-1 | 0.50103
233 | 1.0021 | MAXIMO CARACT ELSs | Combination | Min | -832.744 | -347.429 | -23.968 | -6.4787 | -6.1909 | -269.4118 | 233-1 | 1.0021
233 | 0 | MAXIMO QP ELSs | Combination | Max | 152.586 | -204.919 | -8.447 | 10.4661 | -9.1151 | -285.5705 | 233-1 | 0
233 | 0.50103 | MAXIMO QP ELSs | Combination | Max | 152.839 | -200.97 | -8.447 | 10.4831 | -4.4712 | -182.5149 | 233-1 | 0.50103
233 | 1.0021 | MAXIMO QP ELSs | Combination | Max | 153.093 | -197.022 | -8.447 | 10.5001 | 0.1727 | -81.4375 | 233-1 | 1.0021
233 | 0 | MAXIMO QP ELSs | Combination | Min | -374.157 | -208.397 | -9.421 | 9.3564 | -9.7821 | -302.934 | 233-1 | 0
233 | 0.50103 | MAXIMO QP ELSs | Combination | Min | -373.903 | -204.449 | -9.421 | 9.3734 | -5.0805 | -200.8502 | 233-1 | 0.50103
233 | 1.0021 | MAXIMO QP ELSs | Combination | Min | -373.65 | -200.5 | -9.421 | 9.3904 | -0.7999 | -100.7445 | 233-1 | 1.0021
233 | 0 | MAXIMO ELS COMB FREC | Combination | Max | 209.505 | -216.579 | -7.466 | 25.8801 | -12.6693 | -296.9181 | 233-1 | 0
233 | 0.50103 | MAXIMO ELS COMB FREC | Combination | Max | 209.758 | -212.63 | -7.466 | 25.8971 | -6.345 | -188.0594 | 233-1 | 0.50103
233 | 1.0021 | MAXIMO ELS COMB FREC | Combination | Max | 210.012 | -208.682 | -7.466 | 25.9141 | 0.7908 | -81.1789 | 233-1 | 1.0021
233 | 0 | MAXIMO ELS COMB FREC | Combination | Min | -672.615 | -252.224 | -14.329 | 8.0577 | -16.315 | -451.5987 | 233-1 | 0
233 | 0.50103 | MAXIMO ELS COMB FREC | Combination | Min | -672.361 | -248.276 | -14.329 | 8.0747 | -10.5139 | -327.5559 | 233-1 | 0.50103
233 | 1.0021 | MAXIMO ELS COMB FREC | Combination | Min | -672.108 | -244.328 | -14.329 | 8.0917 | -5.2444 | -205.4913 | 233-1 | 1.0021
234 | 0 | MAXIMO ELUs | Combination | Max | 434.273 | -219.087 | -3.313 | 68.4995 | 5.5194 | -100.3005 | 234-1 | 0
234 | 0.50087 | MAXIMO ELUs | Combination | Max | 434.588 | -233.179 | 0.301 | 68.5266 | 21.3596 | 78.9283 | 234-1 | 0.50087
234 | 1.0017 | MAXIMO ELUs | Combination | Max | 434.902 | -247.27 | 3.915 | 68.5538 | 36.3041 | 272.6097 | 234-1 | 1.0017
234 | 0 | MAXIMO ELUs | Combination | Min | -1192.063 | -474.326 | -32.783 | -11.1727 | -8.6708 | -367.1812 | 234-1 | 0
234 | 0.50087 | MAXIMO ELUs | Combination | Min | -1191.749 | -456.692 | -32.783 | -11.2333 | -2.9605 | -145.0339 | 234-1 | 0.50087
234 | 1.0017 | MAXIMO ELUs | Combination | Min | -1191.434 | -440.443 | -32.783 | -11.294 | 1.7876 | 30.4539 | 234-1 | 1.0017
234 | 0 | MAXIMO CARACT ELSs | Combination | Max | 291.217 | -166.026 | -3.135 | 49.5747 | 3.8971 | -75.0107 | 234-1 | 0
234 | 0.50087 | MAXIMO CARACT ELSs | Combination | Max | 291.451 | -175.026 | -0.726 | 49.5945 | 15.5153 | 57.5044 | 234-1 | 0.50087
234 | 1.0017 | MAXIMO CARACT ELSs | Combination | Max | 291.684 | -184.025 | 1.683 | 49.6143 | 26.5364 | 200.6404 | 234-1 | 1.0017
234 | 0 | MAXIMO CARACT ELSs | Combination | Min | -831.056 | -349.323 | -23.968 | -6.4657 | -6.2927 | -269.4118 | 234-1 | 0
234 | 0.50087 | MAXIMO CARACT ELSs | Combination | Min | -830.823 | -337.173 | -23.968 | -6.5044 | -2.008 | -104.8306 | 234-1 | 0.50087
234 | 1.0017 | MAXIMO CARACT ELSs | Combination | Min | -830.59 | -325.945 | -23.968 | -6.5432 | 1.564 | 25.188 | 234-1 | 1.0017
234 | 0 | MAXIMO QP ELSs | Combination | Max | 154.119 | -198.873 | -8.447 | 10.4888 | 0.1178 | -81.4375 | 234-1 | 0
234 | 0.50087 | MAXIMO QP ELSs | Combination | Max | 154.353 | -194.925 | -8.447 | 10.5057 | 4.7602 | 17.5879 | 234-1 | 0.50087
234 | 1.0017 | MAXIMO QP ELSs | Combination | Max | 154.586 | -190.976 | -8.447 | 10.5227 | 9.4027 | 114.6357 | 234-1 | 1.0017
234 | 0 | MAXIMO QP ELSs | Combination | Min | -372.631 | -199.78 | -9.421 | 9.3914 | -0.8581 | -100.7445 | 234-1 | 0
234 | 0.50087 | MAXIMO QP ELSs | Combination | Min | -372.398 | -195.831 | -9.421 | 9.4084 | 3.3729 | -1.9267 | 234-1 | 0.50087
234 | 1.0017 | MAXIMO QP ELSs | Combination | Min | -372.164 | -191.883 | -9.421 | 9.4254 | 7.6039 | 94.9136 | 234-1 | 1.0017
234 | 0 | MAXIMO ELS COMB FREC | Combination | Max | 211.097 | -210.24 | -7.466 | 25.9088 | 0.6586 | -81.1789 | 234-1 | 0
234 | 0.50087 | MAXIMO ELS COMB FREC | Combination | Max | 211.331 | -206.292 | -7.466 | 25.9258 | 7.8356 | 23.3872 | 234-1 | 0.50087
234 | 1.0017 | MAXIMO ELS COMB FREC | Combination | Max | 211.564 | -202.344 | -7.466 | 25.9428 | 15.0126 | 125.9757 | 234-1 | 1.0017
234 | 0 | MAXIMO ELS COMB FREC | Combination | Min | -670.86 | -245.14 | -14.329 | 8.0643 | -5.3114 | -205.4913 | 234-1 | 0
234 | 0.50087 | MAXIMO ELS COMB FREC | Combination | Min | -670.626 | -241.192 | -14.329 | 8.0813 | -1.5003 | -83.9537 | 234-1 | 0.50087
234 | 1.0017 | MAXIMO ELS COMB FREC | Combination | Min | -670.393 | -237.244 | -14.329 | 8.0983 | 2.2394 | 35.6063 | 234-1 | 1.0017
235 | 0 | MAXIMO ELUs | Combination | Max | -2781.907 | 777.922 | 6.423 | -18.9939 | 78.9469 | 2217.8649 | 235-1 | 0
235 | 0.50006 | MAXIMO ELUs | Combination | Max | -2781.984 | 782.734 | 5.886 | -19.5498 | 78.5198 | 1827.6507 | 235-1 | 0.50006
235 | 1.0001 | MAXIMO ELUs | Combination | Max | -2782.061 | 787.546 | 5.349 | -20.1056 | 77.7216 | 1435.0302 | 235-1 | 1.0001
235 | 0 | MAXIMO ELUs | Combination | Min | -6767.624 | 268.55 | -6.287 | -89.3533 | -25.1647 | 720.4761 | 235-1 | 0
235 | 0.50006 | MAXIMO ELUs | Combination | Min | -6767.701 | 273.362 | -5.05 | -89.9092 | -26.8086 | 584.9804 | 235-1 | 0.50006
235 | 1.0001 | MAXIMO ELUs | Combination | Min | -6767.778 | 278.175 | -3.813 | -90.465 | -28.005 | 447.0784 | 235-1 | 1.0001
235 | 0 | MAXIMO CARACT ELSs | Combination | Max | -2146.119 | 571.452 | 4.535 | -15.9009 | 56.31 | 1632.2223 | 235-1 | 0
235 | 0.50006 | MAXIMO CARACT ELSs | Combination | Max | -2146.176 | 575.016 | 4.177 | -16.3126 | 55.8987 | 1345.5684 | 235-1 | 0.50006
235 | 1.0001 | MAXIMO CARACT ELSs | Combination | Max | -2146.234 | 578.581 | 3.819 | -16.7243 | 55.24 | 1057.132 | 235-1 | 1.0001
235 | 0 | MAXIMO CARACT ELSs | Combination | Min | -4966.447 | 207.667 | -4.161 | -65.7631 | -15.7279 | 552.815 | 235-1 | 0
235 | 0.50006 | MAXIMO CARACT ELSs | Combination | Min | -4966.504 | 211.231 | -3.336 | -66.1748 | -16.8391 | 448.0769 | 235-1 | 0.50006
235 | 1.0001 | MAXIMO CARACT ELSs | Combination | Min | -4966.562 | 214.796 | -2.511 | -66.5866 | -17.6519 | 341.5564 | 235-1 | 1.0001
235 | 0 | MAXIMO QP ELSs | Combination | Max | -2915.025 | 288.176 | 0.317 | -32.3823 | 11.0588 | 724.9764 | 235-1 | 0
235 | 0.50006 | MAXIMO QP ELSs | Combination | Max | -2915.082 | 291.74 | 0.317 | -32.7941 | 10.9012 | 580.9001 | 235-1 | 0.50006
235 | 1.0001 | MAXIMO QP ELSs | Combination | Max | -2915.139 | 295.305 | 0.317 | -33.2058 | 10.7436 | 435.0413 | 235-1 | 1.0001
235 | 0 | MAXIMO QP ELSs | Combination | Min | -2938.209 | 286.306 | 0.278 | -32.6241 | 9.3307 | 691.9674 | 235-1 | 0
235 | 0.50006 | MAXIMO QP ELSs | Combination | Min | -2938.266 | 289.87 | 0.278 | -33.0359 | 9.1911 | 546.9697 | 235-1 | 0.50006
235 | 1.0001 | MAXIMO QP ELSs | Combination | Min | -2938.323 | 293.435 | 0.278 | -33.4476 | 9.0515 | 400.1894 | 235-1 | 1.0001
235 | 0 | MAXIMO ELS COMB FREC | Combination | Max | -3110.119 | 404.766 | 1.801 | -42.1818 | 25.4764 | 1158.7058 | 235-1 | 0
235 | 0.50006 | MAXIMO ELS COMB FREC | Combination | Max | -3110.176 | 408.331 | 1.801 | -42.5936 | 24.5767 | 956.3407 | 235-1 | 0.50006
235 | 1.0001 | MAXIMO ELS COMB FREC | Combination | Max | -3110.234 | 411.895 | 1.801 | -43.0053 | 23.677 | 752.1931 | 235-1 | 1.0001
235 | 0 | MAXIMO ELS COMB FREC | Combination | Min | -3558.061 | 303.52 | 0.251 | -47.4008 | 2.0342 | 726.2696 | 235-1 | 0
235 | 0.50006 | MAXIMO ELS COMB FREC | Combination | Min | -3558.118 | 307.084 | 0.251 | -47.8126 | 1.9081 | 572.6638 | 235-1 | 0.50006
235 | 1.0001 | MAXIMO ELS COMB FREC | Combination | Min | -3558.175 | 310.649 | 0.251 | -48.2243 | 1.782 | 417.2755 | 235-1 | 1.0001
236 | 0 | MAXIMO ELUs | Combination | Max | 1386.51 | 113.524 | -2.187 | 64.1199 | 5.5619 | 270.885 | 236-1 | 0
236 | 0.50059 | MAXIMO ELUs | Combination | Max | 1386.77 | 108.479 | -2.187 | 64.147 | 7.476 | 227.4646 | 236-1 | 0.50059
236 | 1.0012 | MAXIMO ELUs | Combination | Max | 1387.03 | 113.809 | -2.187 | 64.1742 | 10.5416 | 175.2172 | 236-1 | 1.0012
236 | 0 | MAXIMO ELUs | Combination | Min | -459.811 | 21.921 | -26.886 | -4.9904 | -20.2487 | 26.9072 | 236-1 | 0
236 | 0.50059 | MAXIMO ELUs | Combination | Min | -459.551 | 33.295 | -24.719 | -5.051 | -9.2409 | 8.0979 | 236-1 | 0.50059
236 | 1.0012 | MAXIMO ELUs | Combination | Min | -459.291 | 38.625 | -22.552 | -5.1116 | 0.9852 | -13.7071 | 236-1 | 1.0012
236 | 0 | MAXIMO CARACT ELSs | Combination | Max | 1008.385 | 82.847 | -2.109 | 46.2706 | 3.4826 | 199.3523 | 236-1 | 0
236 | 0.50059 | MAXIMO CARACT ELSs | Combination | Max | 1008.577 | 79.879 | -2.109 | 46.2904 | 5.0847 | 166.7199 | 236-1 | 0.50059
236 | 1.0012 | MAXIMO CARACT ELSs | Combination | Max | 1008.77 | 83.827 | -2.109 | 46.3103 | 7.5983 | 128.0053 | 236-1 | 1.0012
236 | 0 | MAXIMO CARACT ELSs | Combination | Min | -250.143 | 18.559 | -19.237 | -1.6891 | -14.5882 | 22.4312 | 236-1 | 0
236 | 0.50059 | MAXIMO CARACT ELSs | Combination | Min | -249.951 | 24.795 | -17.792 | -1.7278 | -6.5925 | 8.6598 | 236-1 | 0.50059
236 | 1.0012 | MAXIMO CARACT ELSs | Combination | Min | -249.758 | 28.743 | -16.348 | -1.7665 | 0.8437 | -7.3063 | 236-1 | 1.0012
236 | 0 | MAXIMO QP ELSs | Combination | Max | 703.922 | 43.02 | -5.788 | 17.3246 | -2.2539 | 112.7355 | 236-1 | 0
236 | 0.50059 | MAXIMO QP ELSs | Combination | Max | 704.115 | 46.969 | -5.788 | 17.3415 | 1.007 | 91.9985 | 236-1 | 0.50059
236 | 1.0012 | MAXIMO QP ELSs | Combination | Max | 704.307 | 50.917 | -5.788 | 17.3585 | 4.2678 | 69.285 | 236-1 | 1.0012
236 | 0 | MAXIMO QP ELSs | Combination | Min | 156.916 | 38.464 | -6.703 | 15.7874 | -2.9415 | 93.9857 | 236-1 | 0
236 | 0.50059 | MAXIMO QP ELSs | Combination | Min | 157.109 | 42.412 | -6.703 | 15.8044 | 0.3981 | 72.0377 | 236-1 | 0.50059
236 | 1.0012 | MAXIMO QP ELSs | Combination | Min | 157.301 | 46.36 | -6.703 | 15.8214 | 3.4133 | 47.9313 | 236-1 | 1.0012
236 | 0 | MAXIMO ELS COMB FREC | Combination | Max | 762.764 | 51.676 | -3.077 | 22.8746 | -0.7677 | 125.3649 | 236-1 | 0
236 | 0.50059 | MAXIMO ELS COMB FREC | Combination | Max | 762.957 | 55.624 | -3.077 | 22.8916 | 0.8686 | 100.208 | 236-1 | 0.50059
236 | 1.0012 | MAXIMO ELS COMB FREC | Combination | Max | 763.149 | 59.572 | -3.077 | 22.9086 | 3.4122 | 73.2566 | 236-1 | 1.0012
236 | 0 | MAXIMO ELS COMB FREC | Combination | Min | 82.168 | 22.015 | -8.512 | 6.849 | -7.2223 | 32.6759 | 236-1 | 0
236 | 0.50059 | MAXIMO ELS COMB FREC | Combination | Min | 82.36 | 25.963 | -8.512 | 6.8659 | -2.9772 | 18.6604 | 236-1 | 0.50059
236 | 1.0012 | MAXIMO ELS COMB FREC | Combination | Min | 82.553 | 29.912 | -8.512 | 6.8829 | 0.9436 | 2.4866 | 236-1 | 1.0012
237 | 0 | MAXIMO ELUs | Combination | Max | 1386.466 | 119.349 | -2.187 | 64.2018 | 10.522 | 175.2172 | 237-1 | 0
237 | 0.50048 | MAXIMO ELUs | Combination | Max | 1386.699 | 136.982 | -0.613 | 64.229 | 18.3344 | 111.0736 | 237-1 | 0.50048
237 | 1.001 | MAXIMO ELUs | Combination | Max | 1386.931 | 154.615 | 2.998 | 64.2562 | 27.7262 | 38.1051 | 237-1 | 1.001
237 | 0 | MAXIMO ELUs | Combination | Min | -459.664 | 43.103 | -22.552 | -5.0441 | 0.8383 | -13.7071 | 237-1 | 0
237 | 0.50048 | MAXIMO ELUs | Combination | Min | -459.431 | 42.151 | -21.74 | -5.1047 | 4.4002 | -38.3592 | 237-1 | 0.50048
237 | 1.001 | MAXIMO ELUs | Combination | Min | -459.199 | 28.059 | -21.74 | -5.1653 | 6.0125 | -69.2532 | 237-1 | 1.001
237 | 0 | MAXIMO CARACT ELSs | Combination | Max | 1008.352 | 87.952 | -2.109 | 46.3312 | 7.5206 | 128.0053 | 237-1 | 0
237 | 0.50048 | MAXIMO CARACT ELSs | Combination | Max | 1008.524 | 100.102 | -1.06 | 46.3511 | 13.3384 | 80.9471 | 237-1 | 0.50048
237 | 1.001 | MAXIMO CARACT ELSs | Combination | Max | 1008.697 | 112.252 | 1.347 | 46.3709 | 20.2368 | 27.8081 | 237-1 | 1.001
237 | 0 | MAXIMO CARACT ELSs | Combination | Min | -250.031 | 31.972 | -16.348 | -1.7181 | 0.7355 | -7.3063 | 237-1 | 0
237 | 0.50048 | MAXIMO CARACT ELSs | Combination | Min | -249.859 | 33.52 | -15.806 | -1.7568 | 3.4223 | -25.4896 | 237-1 | 0.50048
237 | 1.001 | MAXIMO CARACT ELSs | Combination | Min | -249.687 | 24.52 | -15.806 | -1.7955 | 4.6651 | -48.2966 | 237-1 | 1.001
237 | 0 | MAXIMO QP ELSs | Combination | Max | 704.059 | 51.778 | -5.788 | 17.3801 | 4.1846 | 69.285 | 237-1 | 0
237 | 0.50048 | MAXIMO QP ELSs | Combination | Max | 704.231 | 55.726 | -5.788 | 17.3971 | 7.4446 | 43.1512 | 237-1 | 0.50048
237 | 1.001 | MAXIMO QP ELSs | Combination | Max | 704.403 | 59.674 | -5.788 | 17.4141 | 10.7047 | 15.0415 | 237-1 | 1.001
237 | 0 | MAXIMO QP ELSs | Combination | Min | 157.04 | 49.919 | -6.703 | 15.8557 | 3.3256 | 47.9313 | 237-1 | 0
237 | 0.50048 | MAXIMO QP ELSs | Combination | Min | 157.212 | 53.868 | -6.703 | 15.8727 | 6.2224 | 21.2166 | 237-1 | 0.50048
237 | 1.001 | MAXIMO QP ELSs | Combination | Min | 157.384 | 57.816 | -6.703 | 15.8897 | 9.1193 | -7.4741 | 237-1 | 1.001
237 | 0 | MAXIMO ELS COMB FREC | Combination | Max | 762.855 | 60.735 | -3.077 | 22.9158 | 3.3134 | 73.2566 | 237-1 | 0
237 | 0.50048 | MAXIMO ELS COMB FREC | Combination | Max | 763.027 | 64.684 | -3.077 | 22.9328 | 7.4242 | 42.6095 | 237-1 | 0.50048
237 | 1.001 | MAXIMO ELS COMB FREC | Combination | Max | 763.2 | 68.632 | -3.077 | 22.9498 | 11.5349 | 9.9864 | 237-1 | 1.001
237 | 0 | MAXIMO ELS COMB FREC | Combination | Min | 82.377 | 33.087 | -8.512 | 6.9102 | 0.827 | 2.4866 | 237-1 | 0
237 | 0.50048 | MAXIMO ELS COMB FREC | Combination | Min | 82.549 | 37.035 | -8.512 | 6.9271 | 3.8113 | -16.1064 | 237-1 | 0.50048
237 | 1.001 | MAXIMO ELS COMB FREC | Combination | Min | 82.721 | 40.984 | -8.512 | 6.9441 | 5.3514 | -36.6753 | 237-1 | 1.001
238 | 0 | MAXIMO ELUs | Combination | Max | 1386.277 | 160.779 | 2.998 | 64.3938 | 27.4449 | 38.1051 | 238-1 | 0
238 | 0.50037 | MAXIMO ELUs | Combination | Max | 1386.482 | 178.412 | 6.608 | 64.4209 | 36.4962 | -1.7044 | 238-1 | 0.50037
238 | 1.0007 | MAXIMO ELUs | Combination | Max | 1386.687 | 196.045 | 10.218 | 64.4481 | 47.1057 | -6.7484 | 238-1 | 1.0007
238 | 0 | MAXIMO ELUs | Combination | Min | -459.613 | 31.218 | -21.74 | -5.0945 | 5.9658 | -69.2532 | 238-1 | 0
238 | 0.50037 | MAXIMO ELUs | Combination | Min | -459.408 | 17.127 | -21.74 | -5.1551 | 7.5778 | -111.3463 | 238-1 | 0.50037
238 | 1.0007 | MAXIMO ELUs | Combination | Min | -459.203 | 3.035 | -21.74 | -5.2158 | 4.5501 | -156.1064 | 238-1 | 1.0007
238 | 0 | MAXIMO CARACT ELSs | Combination | Max | 1008.212 | 116.793 | 1.347 | 46.4718 | 20.0327 | 27.8081 | 238-1 | 0
238 | 0.50037 | MAXIMO CARACT ELSs | Combination | Max | 1008.364 | 128.943 | 3.754 | 46.4916 | 26.7039 | -2.7849 | 238-1 | 0.50037
238 | 1.0007 | MAXIMO CARACT ELSs | Combination | Max | 1008.516 | 141.093 | 6.161 | 46.5115 | 34.414 | -9.498 | 238-1 | 1.0007
238 | 0 | MAXIMO CARACT ELSs | Combination | Min | -249.994 | 26.916 | -15.806 | -1.7416 | 4.6311 | -48.2966 | 238-1 | 0
238 | 0.50037 | MAXIMO CARACT ELSs | Combination | Min | -249.842 | 17.916 | -15.806 | -1.7803 | 5.8736 | -79.5386 | 238-1 | 0.50037
238 | 1.0007 | MAXIMO CARACT ELSs | Combination | Min | -249.69 | 8.916 | -15.806 | -1.819 | 4.7474 | -112.7561 | 238-1 | 1.0007
238 | 0 | MAXIMO QP ELSs | Combination | Max | 704.095 | 61.815 | -5.788 | 17.4652 | 10.6213 | 15.0415 | 238-1 | 0
238 | 0.50037 | MAXIMO QP ELSs | Combination | Max | 704.247 | 65.764 | -5.788 | 17.4821 | 13.8807 | -16.487 | 238-1 | 0.50037
238 | 1.0007 | MAXIMO QP ELSs | Combination | Max | 704.399 | 69.712 | -5.788 | 17.4991 | 17.1401 | -49.9912 | 238-1 | 1.0007
238 | 0 | MAXIMO QP ELSs | Combination | Min | 157.078 | 60.108 | -6.703 | 15.9578 | 9.0314 | -7.4741 | 238-1 | 0
238 | 0.50037 | MAXIMO QP ELSs | Combination | Min | 157.23 | 64.056 | -6.703 | 15.9748 | 11.9276 | -38.5381 | 238-1 | 0.50037
238 | 1.0007 | MAXIMO QP ELSs | Combination | Min | 157.382 | 68.004 | -6.703 | 15.9918 | 14.8238 | -71.5777 | 238-1 | 1.0007
238 | 0 | MAXIMO ELS COMB FREC | Combination | Max | 762.845 | 71.074 | -3.077 | 22.9956 | 11.4359 | 9.9864 | 238-1 | 0
238 | 0.50037 | MAXIMO ELS COMB FREC | Combination | Max | 762.997 | 75.023 | -3.077 | 23.0125 | 15.5458 | -26.5649 | 238-1 | 0.50037
238 | 1.0007 | MAXIMO ELS COMB FREC | Combination | Max | 763.149 | 78.971 | -3.077 | 23.0295 | 19.6557 | -65.0917 | 238-1 | 1.0007
238 | 0 | MAXIMO ELS COMB FREC | Combination | Min | 82.502 | 42.893 | -8.512 | 6.9915 | 5.3091 | -36.6753 | 238-1 | 0
238 | 0.50037 | MAXIMO ELS COMB FREC | Combination | Min | 82.654 | 46.841 | -8.512 | 7.0085 | 6.849 | -59.4284 | 238-1 | 0.50037
238 | 1.0007 | MAXIMO ELS COMB FREC | Combination | Min | 82.806 | 50.789 | -8.512 | 7.0255 | 8.3888 | -84.1571 | 238-1 | 1.0007
239 | 0 | MAXIMO ELUs | Combination | Max | 2249.363 | -122.864 | -2.435 | 53.6549 | 12.3226 | -111.4434 | 239-1 | 0
239 | 0.50028 | MAXIMO ELUs | Combination | Max | 2249.54 | -136.956 | -2.435 | 53.6821 | 14.3014 | -46.4524 | 239-1 | 0.50028
239 | 1.0006 | MAXIMO ELUs | Combination | Max | 2249.718 | -151.048 | -2.435 | 53.7092 | 16.8643 | 66.0156 | 239-1 | 1.0006
239 | 0 | MAXIMO ELUs | Combination | Min | -46.732 | -520.427 | -34.917 | -26.5359 | -32.718 | -475.1274 | 239-1 | 0
239 | 0.50028 | MAXIMO ELUs | Combination | Min | -46.554 | -502.793 | -32.752 | -26.5631 | -15.7913 | -234.6367 | 239-1 | 0.50028
239 | 1.0006 | MAXIMO ELUs | Combination | Min | -46.376 | -485.16 | -30.586 | -26.5903 | -2.5873 | -26.0149 | 239-1 | 1.0006
239 | 0 | MAXIMO CARACT ELSs | Combination | Max | 1647.115 | -99.551 | -1.859 | 38.8776 | 8.6927 | -88.7882 | 239-1 | 0
239 | 0.50028 | MAXIMO CARACT ELSs | Combination | Max | 1647.247 | -108.55 | -1.859 | 38.8974 | 10.2798 | -36.734 | 239-1 | 0.50028
239 | 1.0006 | MAXIMO CARACT ELSs | Combination | Max | 1647.379 | -117.55 | -1.859 | 38.9172 | 12.2564 | 48.4084 | 239-1 | 1.0006
239 | 0 | MAXIMO CARACT ELSs | Combination | Min | 57.493 | -380.359 | -25.018 | -18.8536 | -23.4789 | -348.2054 | 239-1 | 0
239 | 0.50028 | MAXIMO CARACT ELSs | Combination | Min | 57.625 | -368.209 | -23.574 | -18.87 | -11.324 | -171.2636 | 239-1 | 0.50028
239 | 1.0006 | MAXIMO CARACT ELSs | Combination | Min | 57.756 | -356.059 | -22.131 | -18.8865 | -1.5444 | -16.0119 | 239-1 | 1.0006
239 | 0 | MAXIMO QP ELSs | Combination | Max | 1029.569 | -172.321 | -10.493 | 19.7613 | -9.1085 | -144.9255 | 239-1 | 0
239 | 0.50028 | MAXIMO QP ELSs | Combination | Max | 1029.7 | -168.373 | -10.493 | 19.7783 | -3.6519 | -57.6574 | 239-1 | 0.50028
239 | 1.0006 | MAXIMO QP ELSs | Combination | Max | 1029.832 | -164.424 | -10.493 | 19.7953 | 1.8048 | 27.6354 | 239-1 | 1.0006
239 | 0 | MAXIMO QP ELSs | Combination | Min | 471.984 | -177.51 | -11.421 | 18.6131 | -10.506 | -162.1512 | 239-1 | 0
239 | 0.50028 | MAXIMO QP ELSs | Combination | Min | 472.115 | -173.561 | -11.421 | 18.6301 | -4.8523 | -76.7176 | 239-1 | 0.50028
239 | 1.0006 | MAXIMO QP ELSs | Combination | Min | 472.247 | -169.613 | -11.421 | 18.6471 | 0.7819 | 6.5279 | 239-1 | 1.0006
239 | 0 | MAXIMO ELS COMB FREC | Combination | Max | 1245.599 | -181.293 | -2.625 | 19.6538 | 4.9557 | -156.3123 | 239-1 | 0
239 | 0.50028 | MAXIMO ELS COMB FREC | Combination | Max | 1245.731 | -177.345 | -2.625 | 19.6708 | 6.3289 | -64.2202 | 239-1 | 0.50028
239 | 1.0006 | MAXIMO ELS COMB FREC | Combination | Max | 1245.863 | -173.396 | -2.625 | 19.6878 | 7.7218 | 26.1096 | 239-1 | 1.0006
239 | 0 | MAXIMO ELS COMB FREC | Combination | Min | 535.508 | -252.961 | -11.981 | -11.7402 | -11.4896 | -251.1661 | 239-1 | 0
239 | 0.50028 | MAXIMO ELS COMB FREC | Combination | Min | 535.64 | -249.012 | -11.981 | -11.7232 | -5.5552 | -127.986 | 239-1 | 0.50028
239 | 1.0006 | MAXIMO ELS COMB FREC | Combination | Min | 535.771 | -245.064 | -11.981 | -11.7062 | 0.3595 | -6.9941 | 239-1 | 1.0006
240 | 0 | MAXIMO ELUs | Combination | Max | 2251.958 | -145.996 | -2.435 | 53.7361 | 16.9922 | 66.0156 | 240-1 | 0
240 | 0.5002 | MAXIMO ELUs | Combination | Max | 2252.108 | -160.088 | -2.435 | 53.7633 | 19.7961 | 261.7844 | 240-1 | 0.5002
240 | 1.0004 | MAXIMO ELUs | Combination | Max | 2252.259 | -174.18 | -2.357 | 53.7904 | 28.205 | 484.9049 | 240-1 | 1.0004
240 | 0 | MAXIMO ELUs | Combination | Min | -45.271 | -474.411 | -30.586 | -26.4633 | -2.8241 | -26.0149 | 240-1 | 0
240 | 0.5002 | MAXIMO ELUs | Combination | Min | -45.121 | -456.778 | -28.421 | -26.4905 | 7.1168 | 80.4226 | 240-1 | 0.5002
240 | 1.0004 | MAXIMO ELUs | Combination | Min | -44.971 | -439.144 | -26.875 | -26.5177 | 13.1022 | 184.194 | 240-1 | 1.0004
240 | 0 | MAXIMO CARACT ELSs | Combination | Max | 1649.037 | -113.727 | -1.859 | 38.9383 | 12.3469 | 48.4084 | 240-1 | 0
240 | 0.5002 | MAXIMO CARACT ELSs | Combination | Max | 1649.149 | -122.727 | -1.859 | 38.9581 | 14.484 | 192.0094 | 240-1 | 0.5002
240 | 1.0004 | MAXIMO CARACT ELSs | Combination | Max | 1649.26 | -131.727 | -1.859 | 38.9779 | 20.6016 | 356.3268 | 240-1 | 1.0004
240 | 0 | MAXIMO CARACT ELSs | Combination | Min | 58.578 | -348.135 | -22.131 | -18.7934 | -1.7124 | -16.0119 | 240-1 | 0
240 | 0.5002 | MAXIMO CARACT ELSs | Combination | Min | 58.69 | -335.985 | -20.687 | -18.8098 | 5.4605 | 64.4814 | 240-1 | 0.5002
240 | 1.0004 | MAXIMO CARACT ELSs | Combination | Min | 58.801 | -323.834 | -19.657 | -18.8262 | 9.8339 | 141.5676 | 240-1 | 1.0004
240 | 0 | MAXIMO QP ELSs | Combination | Max | 1030.689 | -161.999 | -10.493 | 19.8102 | 1.7036 | 27.6354 | 240-1 | 0
240 | 0.5002 | MAXIMO QP ELSs | Combination | Max | 1030.8 | -158.051 | -10.493 | 19.8272 | 7.1594 | 108.6633 | 240-1 | 0.5002
240 | 1.0004 | MAXIMO QP ELSs | Combination | Max | 1030.911 | -154.103 | -10.493 | 19.8442 | 12.6152 | 187.7162 | 240-1 | 1.0004
240 | 0 | MAXIMO QP ELSs | Combination | Min | 473.084 | -164.327 | -11.421 | 18.6765 | 0.6767 | 6.5279 | 240-1 | 0
240 | 0.5002 | MAXIMO QP ELSs | Combination | Min | 473.196 | -160.379 | -11.421 | 18.6935 | 6.3099 | 86.5723 | 240-1 | 0.5002
240 | 1.0004 | MAXIMO QP ELSs | Combination | Min | 473.307 | -156.431 | -11.421 | 18.7105 | 11.6506 | 164.6419 | 240-1 | 1.0004
240 | 0 | MAXIMO ELS COMB FREC | Combination | Max | 1247.104 | -170.645 | -2.625 | 19.7019 | 7.7765 | 26.1096 | 240-1 | 0
240 | 0.5002 | MAXIMO ELS COMB FREC | Combination | Max | 1247.215 | -166.697 | -2.625 | 19.7188 | 9.1692 | 123.8815 | 240-1 | 0.5002
240 | 1.0004 | MAXIMO ELS COMB FREC | Combination | Max | 1247.326 | -162.749 | -2.625 | 19.7358 | 12.467 | 239.7739 | 240-1 | 1.0004
240 | 0 | MAXIMO ELS COMB FREC | Combination | Min | 536.654 | -238.669 | -11.981 | -11.6401 | 0.2547 | -6.9941 | 240-1 | 0
240 | 0.5002 | MAXIMO ELS COMB FREC | Combination | Min | 536.765 | -234.721 | -11.981 | -11.6231 | 6.1685 | 98.5251 | 240-1 | 0.5002
240 | 1.0004 | MAXIMO ELS COMB FREC | Combination | Min | 536.877 | -230.773 | -11.981 | -11.6061 | 10.1737 | 180.9194 | 240-1 | 1.0004
241 | 0 | MAXIMO ELUs | Combination | Max | 2254.384 | -169.129 | -2.357 | 53.9538 | 27.9258 | 484.9049 | 241-1 | 0
241 | 0.50013 | MAXIMO ELUs | Combination | Max | 2254.507 | -183.221 | -0.192 | 53.981 | 40.5155 | 694.742 | 241-1 | 0.50013
241 | 1.0003 | MAXIMO ELUs | Combination | Max | 2254.63 | -184.79 | 1.973 | 54.0081 | 52.0224 | 895.7603 | 241-1 | 1.0003
241 | 0 | MAXIMO ELUs | Combination | Min | -43.92 | -428.379 | -26.875 | -26.3668 | 13.1936 | 184.194 | 241-1 | 0
241 | 0.50013 | MAXIMO ELUs | Combination | Min | -43.797 | -410.746 | -26.875 | -26.394 | 14.4113 | 273.8515 | 241-1 | 0.50013
241 | 1.0003 | MAXIMO ELUs | Combination | Min | -43.673 | -403.597 | -26.875 | -26.4212 | 15.6291 | 369.0104 | 241-1 | 1.0003
241 | 0 | MAXIMO CARACT ELSs | Combination | Max | 1650.834 | -127.904 | -1.859 | 39.0988 | 20.399 | 356.3268 | 241-1 | 0
241 | 0.50013 | MAXIMO CARACT ELSs | Combination | Max | 1650.926 | -136.904 | -0.664 | 39.1186 | 29.6623 | 511.2802 | 241-1 | 0.50013
241 | 1.0003 | MAXIMO CARACT ELSs | Combination | Max | 1651.017 | -137.555 | 0.78 | 39.1385 | 38.2038 | 660.1568 | 241-1 | 1.0003
241 | 0 | MAXIMO CARACT ELSs | Combination | Min | 59.581 | -315.899 | -19.657 | -18.7144 | 9.9015 | 141.5676 | 241-1 | 0
241 | 0.50013 | MAXIMO CARACT ELSs | Combination | Min | 59.672 | -303.749 | -19.657 | -18.7309 | 10.8311 | 208.8182 | 241-1 | 0.50013
241 | 1.0003 | MAXIMO CARACT ELSs | Combination | Min | 59.763 | -298.588 | -19.657 | -18.7473 | 11.7608 | 279.5389 | 241-1 | 1.0003
241 | 0 | MAXIMO QP ELSs | Combination | Max | 1031.7 | -151.005 | -10.493 | 19.9164 | 12.5138 | 187.7162 | 241-1 | 0
241 | 0.50013 | MAXIMO QP ELSs | Combination | Max | 1031.791 | -147.057 | -10.493 | 19.9333 | 17.9689 | 262.5054 | 241-1 | 0.50013
241 | 1.0003 | MAXIMO QP ELSs | Combination | Max | 1031.882 | -143.108 | -10.493 | 19.9503 | 23.6466 | 335.3199 | 241-1 | 1.0003
241 | 0 | MAXIMO QP ELSs | Combination | Min | 474.092 | -151.805 | -11.421 | 18.7939 | 11.5505 | 164.6419 | 241-1 | 0
241 | 0.50013 | MAXIMO QP ELSs | Combination | Min | 474.183 | -147.856 | -11.421 | 18.8109 | 16.7983 | 239.5113 | 241-1 | 0.50013
241 | 1.0003 | MAXIMO QP ELSs | Combination | Min | 474.274 | -143.908 | -11.421 | 18.8279 | 22.0462 | 312.406 | 241-1 | 1.0003
241 | 0 | MAXIMO ELS COMB FREC | Combination | Max | 1248.494 | -159.325 | -2.625 | 19.8101 | 12.3626 | 239.7739 | 241-1 | 0
241 | 0.50013 | MAXIMO ELS COMB FREC | Combination | Max | 1248.585 | -155.376 | -2.625 | 19.8271 | 18.3549 | 351.0022 | 241-1 | 0.50013
241 | 1.0003 | MAXIMO ELS COMB FREC | Combination | Max | 1248.676 | -151.428 | -2.625 | 19.8441 | 24.3472 | 460.2558 | 241-1 | 1.0003
241 | 0 | MAXIMO ELS COMB FREC | Combination | Min | 537.705 | -225.035 | -11.981 | -11.5254 | 10.2277 | 180.9194 | 241-1 | 0
241 | 0.50013 | MAXIMO ELS COMB FREC | Combination | Min | 537.796 | -221.087 | -11.981 | -11.5084 | 11.5407 | 259.9498 | 241-1 | 0.50013
241 | 1.0003 | MAXIMO ELS COMB FREC | Combination | Min | 537.887 | -217.139 | -11.981 | -11.4914 | 12.8537 | 337.0056 | 241-1 | 1.0003
242 | 0 | MAXIMO ELUs | Combination | Max | -2789.556 | 569.941 | 5.349 | -7.6569 | 77.5386 | 1435.0302 | 242-1 | 0
242 | 0.50058 | MAXIMO ELUs | Combination | Max | -2789.788 | 574.754 | 4.812 | -8.2128 | 76.3679 | 1148.5245 | 242-1 | 0.50058
242 | 1.0012 | MAXIMO ELUs | Combination | Max | -2790.019 | 579.566 | 4.274 | -8.7687 | 74.8253 | 859.6101 | 242-1 | 1.0012
242 | 0 | MAXIMO ELUs | Combination | Min | -6789.567 | 188.746 | -3.813 | -67.0276 | -27.7625 | 447.0784 | 242-1 | 0
242 | 0.50058 | MAXIMO ELUs | Combination | Min | -6789.799 | 193.558 | -2.575 | -67.5835 | -28.5119 | 344.9031 | 242-1 | 0.50058
242 | 1.0012 | MAXIMO ELUs | Combination | Min | -6790.031 | 198.37 | -1.336 | -68.1393 | -28.8129 | 204.6472 | 242-1 | 1.0012
242 | 0 | MAXIMO CARACT ELSs | Combination | Max | -2152.021 | 418.891 | 3.819 | -7.3101 | 55.1215 | 1057.132 | 242-1 | 0
242 | 0.50058 | MAXIMO CARACT ELSs | Combination | Max | -2152.193 | 422.455 | 3.461 | -7.7218 | 54.2144 | 846.5516 | 242-1 | 0.50058
242 | 1.0012 | MAXIMO CARACT ELSs | Combination | Max | -2152.365 | 426.019 | 3.103 | -8.1336 | 53.0593 | 634.187 | 242-1 | 1.0012
242 | 0 | MAXIMO CARACT ELSs | Combination | Min | -4982.572 | 145.806 | -2.511 | -49.1926 | -17.4929 | 341.5564 | 242-1 | 0
242 | 0.50058 | MAXIMO CARACT ELSs | Combination | Min | -4982.743 | 149.37 | -1.686 | -49.6044 | -18.0078 | 263.3512 | 242-1 | 0.50058
242 | 1.0012 | MAXIMO CARACT ELSs | Combination | Min | -4982.915 | 152.935 | -0.86 | -50.0161 | -18.2237 | 159.5804 | 242-1 | 1.0012
242 | 0 | MAXIMO QP ELSs | Combination | Max | -2923.055 | 200.853 | 0.317 | -22.0544 | 10.7163 | 435.0413 | 242-1 | 0
242 | 0.50058 | MAXIMO QP ELSs | Combination | Max | -2923.226 | 204.417 | 0.317 | -22.4662 | 10.5585 | 334.1575 | 242-1 | 0.50058
242 | 1.0012 | MAXIMO QP ELSs | Combination | Max | -2923.398 | 207.982 | 0.317 | -22.8779 | 10.4008 | 231.4894 | 242-1 | 1.0012
242 | 0 | MAXIMO QP ELSs | Combination | Min | -2946.287 | 199.728 | 0.278 | -22.2457 | 9.0258 | 400.1894 | 242-1 | 0
242 | 0.50058 | MAXIMO QP ELSs | Combination | Min | -2946.459 | 203.292 | 0.278 | -22.6575 | 8.8861 | 298.7543 | 242-1 | 0.50058
242 | 1.0012 | MAXIMO QP ELSs | Combination | Min | -2946.631 | 206.857 | 0.278 | -23.0692 | 8.7463 | 195.5349 | 242-1 | 1.0012
242 | 0 | MAXIMO ELS COMB FREC | Combination | Max | -3118.601 | 297.49 | 1.801 | -31.3426 | 23.7007 | 752.1931 | 242-1 | 0
242 | 0.50058 | MAXIMO ELS COMB FREC | Combination | Max | -3118.773 | 301.055 | 1.801 | -31.7544 | 22.8001 | 602.9466 | 242-1 | 0.50058
242 | 1.0012 | MAXIMO ELS COMB FREC | Combination | Max | -3118.945 | 304.619 | 1.801 | -32.1661 | 21.8995 | 451.9158 | 242-1 | 1.0012
242 | 0 | MAXIMO ELS COMB FREC | Combination | Min | -3569.561 | 210.672 | 0.251 | -34.4774 | 2.0101 | 417.2755 | 242-1 | 0
242 | 0.50058 | MAXIMO ELS COMB FREC | Combination | Min | -3569.733 | 214.236 | 0.251 | -34.8891 | 1.8839 | 310.3621 | 242-1 | 0.50058
242 | 1.0012 | MAXIMO ELS COMB FREC | Combination | Min | -3569.905 | 217.801 | 0.251 | -35.3009 | 1.7577 | 201.6644 | 242-1 | 1.0012
243 | 0 | MAXIMO ELUs | Combination | Max | 3414.295 | 211.684 | 26.941 | 35.6651 | 61.7681 | 926.7847 | 243-1 | 0
243 | 0.50004 | MAXIMO ELUs | Combination | Max | 3414.363 | 210.774 | 26.941 | 35.688 | 48.7212 | 864.3156 | 243-1 | 0.50004
243 | 1.0001 | MAXIMO ELUs | Combination | Max | 3414.431 | 222.621 | 26.941 | 35.7109 | 40.1887 | 793.0292 | 243-1 | 1.0001
243 | 0 | MAXIMO ELUs | Combination | Min | 205.582 | 87.334 | -10.97 | -47.5315 | 4.4394 | 372.5958 | 243-1 | 0
243 | 0.50004 | MAXIMO ELUs | Combination | Min | 205.65 | 92.664 | -9.835 | -47.5587 | 9.0721 | 304.0324 | 243-1 | 0.50004
243 | 1.0001 | MAXIMO ELUs | Combination | Min | 205.718 | 97.994 | -9.835 | -47.5859 | 13.7049 | 242.5155 | 243-1 | 1.0001
243 | 0 | MAXIMO CARACT ELSs | Combination | Max | 2509.526 | 156.021 | 19.22 | 25.9155 | 45.0599 | 683.171 | 243-1 | 0
243 | 0.50004 | MAXIMO CARACT ELSs | Combination | Max | 2509.577 | 155.81 | 19.22 | 25.9324 | 35.7509 | 636.6152 | 243-1 | 0.50004
243 | 1.0001 | MAXIMO CARACT ELSs | Combination | Max | 2509.627 | 164.102 | 19.22 | 25.9494 | 29.5278 | 583.9837 | 243-1 | 1.0001
243 | 0 | MAXIMO CARACT ELSs | Combination | Min | 247.857 | 64.723 | -7.401 | -34.7913 | 4.1269 | 282.1677 | 243-1 | 0
243 | 0.50004 | MAXIMO CARACT ELSs | Combination | Min | 247.908 | 68.671 | -6.645 | -34.8078 | 7.2594 | 231.6717 | 243-1 | 0.50004
243 | 1.0001 | MAXIMO CARACT ELSs | Combination | Min | 247.958 | 72.62 | -6.645 | -34.8242 | 10.3919 | 185.6759 | 243-1 | 1.0001
243 | 0 | MAXIMO QP ELSs | Combination | Max | 1254.883 | 96.155 | 4.64 | 17.2441 | 16.8801 | 337.7045 | 243-1 | 0
243 | 0.50004 | MAXIMO QP ELSs | Combination | Max | 1254.934 | 100.103 | 4.64 | 17.2611 | 14.6546 | 289.834 | 243-1 | 0.50004
243 | 1.0001 | MAXIMO QP ELSs | Combination | Max | 1254.984 | 104.051 | 4.64 | 17.2781 | 12.5534 | 239.9891 | 243-1 | 1.0001
243 | 0 | MAXIMO QP ELSs | Combination | Min | 677.942 | 93.522 | -3.762 | 11.6283 | 7.9001 | 315.8931 | 243-1 | 0
243 | 0.50004 | MAXIMO QP ELSs | Combination | Min | 677.992 | 97.47 | -3.762 | 11.6452 | 9.6864 | 266.8247 | 243-1 | 0.50004
243 | 1.0001 | MAXIMO QP ELSs | Combination | Min | 678.043 | 101.419 | -3.762 | 11.6622 | 11.4727 | 215.7819 | 243-1 | 1.0001
243 | 0 | MAXIMO ELS COMB FREC | Combination | Max | 1896.06 | 108.525 | 15.266 | 15.4538 | 34.435 | 477.2018 | 243-1 | 0
243 | 0.50004 | MAXIMO ELS COMB FREC | Combination | Max | 1896.111 | 112.474 | 15.266 | 15.4708 | 27.0363 | 443.0554 | 243-1 | 0.50004
243 | 1.0001 | MAXIMO ELS COMB FREC | Combination | Max | 1896.162 | 116.422 | 15.266 | 15.4878 | 20.1449 | 406.9347 | 243-1 | 1.0001
243 | 0 | MAXIMO ELS COMB FREC | Combination | Min | 730.82 | 66.313 | -3.374 | -26.8048 | 8.1557 | 341.308 | 243-1 | 0
243 | 0.50004 | MAXIMO ELS COMB FREC | Combination | Min | 730.871 | 70.261 | -3.374 | -26.7878 | 9.7477 | 286.0537 | 243-1 | 0.50004
243 | 1.0001 | MAXIMO ELS COMB FREC | Combination | Min | 730.921 | 74.21 | -3.374 | -26.7708 | 11.3398 | 228.8251 | 243-1 | 1.0001
244 | 0 | MAXIMO ELUs | Combination | Max | 3413.668 | 234.031 | 26.941 | 35.8463 | 40.372 | 793.0292 | 244-1 | 0
244 | 0.50001 | MAXIMO ELUs | Combination | Max | 3413.709 | 251.664 | 26.941 | 35.8692 | 33.9873 | 704.5089 | 244-1 | 0.50001
244 | 1 | MAXIMO ELUs | Combination | Max | 3413.75 | 269.297 | 26.941 | 35.8922 | 28.9157 | 607.1718 | 244-1 | 1
244 | 0 | MAXIMO ELUs | Combination | Min | 204.975 | 110.593 | -9.835 | -47.3313 | 13.6421 | 242.5155 | 244-1 | 0
244 | 0.50001 | MAXIMO ELUs | Combination | Min | 205.016 | 108.175 | -9.835 | -47.3585 | 7.6668 | 177.2912 | 244-1 | 0.50001
244 | 1 | MAXIMO ELUs | Combination | Min | 205.057 | 94.083 | -9.835 | -47.3857 | -0.0171 | 100.5538 | 244-1 | 1
244 | 0 | MAXIMO CARACT ELSs | Combination | Max | 2509.062 | 172.503 | 19.22 | 26.0513 | 29.6638 | 583.9837 | 244-1 | 0
244 | 0.50001 | MAXIMO CARACT ELSs | Combination | Max | 2509.092 | 184.653 | 19.22 | 26.0683 | 24.9175 | 519.0675 | 244-1 | 0.50001
244 | 1 | MAXIMO CARACT ELSs | Combination | Max | 2509.123 | 196.804 | 19.22 | 26.0853 | 21.1295 | 448.0761 | 244-1 | 1
244 | 0 | MAXIMO CARACT ELSs | Combination | Min | 247.409 | 81.917 | -6.645 | -34.6358 | 10.3433 | 185.6759 | 244-1 | 0
244 | 0.50001 | MAXIMO CARACT ELSs | Combination | Min | 247.439 | 83.245 | -6.645 | -34.6522 | 6.4038 | 136.7273 | 244-1 | 0.50001
244 | 1 | MAXIMO CARACT ELSs | Combination | Min | 247.47 | 74.246 | -6.645 | -34.6687 | 1.3252 | 79.9059 | 244-1 | 1
244 | 0 | MAXIMO QP ELSs | Combination | Max | 1254.448 | 108.019 | 4.64 | 17.3547 | 12.4862 | 239.9891 | 244-1 | 0
244 | 0.50001 | MAXIMO QP ELSs | Combination | Max | 1254.478 | 111.967 | 4.64 | 17.3717 | 13.6574 | 185.332 | 244-1 | 0.50001
244 | 1 | MAXIMO QP ELSs | Combination | Max | 1254.509 | 115.916 | 4.64 | 17.3887 | 15.5376 | 128.7007 | 244-1 | 1
244 | 0 | MAXIMO QP ELSs | Combination | Min | 677.5 | 107.337 | -3.762 | 11.7505 | 11.4148 | 215.7819 | 244-1 | 0
244 | 0.50001 | MAXIMO QP ELSs | Combination | Min | 677.531 | 111.285 | -3.762 | 11.7674 | 9.665 | 161.0297 | 244-1 | 0.50001
244 | 1 | MAXIMO QP ELSs | Combination | Min | 677.561 | 115.233 | -3.762 | 11.7844 | 7.3457 | 104.3033 | 244-1 | 1
244 | 0 | MAXIMO ELS COMB FREC | Combination | Max | 1895.756 | 120.661 | 15.266 | 15.5649 | 20.2397 | 406.9347 | 244-1 | 0
244 | 0.50001 | MAXIMO ELS COMB FREC | Combination | Max | 1895.787 | 124.609 | 15.266 | 15.5819 | 17.2148 | 363.9802 | 244-1 | 0.50001
244 | 1 | MAXIMO ELS COMB FREC | Combination | Max | 1895.817 | 128.557 | 15.266 | 15.5989 | 15.0256 | 319.0514 | 244-1 | 1
244 | 0 | MAXIMO ELS COMB FREC | Combination | Min | 730.315 | 83.445 | -3.374 | -26.6319 | 11.2913 | 228.8251 | 244-1 | 0
244 | 0.50001 | MAXIMO ELS COMB FREC | Combination | Min | 730.345 | 87.394 | -3.374 | -26.615 | 9.3474 | 167.7518 | 244-1 | 0.50001
244 | 1 | MAXIMO ELS COMB FREC | Combination | Min | 730.376 | 91.342 | -3.374 | -26.598 | 3.8388 | 104.7044 | 244-1 | 1
245 | 0 | MAXIMO ELUs | Combination | Max | 3412.842 | 280.701 | 26.941 | 35.9888 | 28.7874 | 607.1718 | 245-1 | 0
245 | 0.5 | MAXIMO ELUs | Combination | Max | 3412.856 | 298.334 | 26.941 | 36.0118 | 32.6638 | 498.3049 | 245-1 | 0.5
245 | 1 | MAXIMO ELUs | Combination | Max | 3412.869 | 315.967 | 26.941 | 36.0347 | 36.5403 | 421.3666 | 245-1 | 1
245 | 0 | MAXIMO ELUs | Combination | Min | 204.254 | 100.369 | -9.835 | -47.224 | -0.1659 | 100.5538 | 245-1 | 0
245 | 0.5 | MAXIMO ELUs | Combination | Min | 204.267 | 86.277 | -9.835 | -47.2512 | -9.6031 | 20.6285 | 245-1 | 0.5
245 | 1 | MAXIMO ELUs | Combination | Min | 204.281 | 72.185 | -9.835 | -47.2784 | -21.5708 | -64.6927 | 245-1 | 1
245 | 0 | MAXIMO CARACT ELSs | Combination | Max | 2508.451 | 205.2 | 19.22 | 26.1623 | 21.0332 | 448.0761 | 245-1 | 0
245 | 0.5 | MAXIMO CARACT ELSs | Combination | Max | 2508.461 | 217.35 | 19.22 | 26.1793 | 23.7127 | 368.6027 | 245-1 | 0.5
245 | 1 | MAXIMO CARACT ELSs | Combination | Max | 2508.471 | 229.5 | 19.22 | 26.1962 | 26.3921 | 310.2178 | 245-1 | 1
245 | 0 | MAXIMO CARACT ELSs | Combination | Min | 246.874 | 79.004 | -6.645 | -34.5483 | 1.2193 | 79.9059 | 245-1 | 0
245 | 0.5 | MAXIMO CARACT ELSs | Combination | Min | 246.884 | 70.004 | -6.645 | -34.5647 | -5.9402 | 20.4781 | 245-1 | 0.5
245 | 1 | MAXIMO CARACT ELSs | Combination | Min | 246.894 | 61.004 | -6.645 | -34.5812 | -14.4373 | -44.9362 | 245-1 | 1
245 | 0 | MAXIMO QP ELSs | Combination | Max | 1253.898 | 122.295 | 4.64 | 17.4411 | 15.4795 | 128.7007 | 245-1 | 0
245 | 0.5 | MAXIMO QP ELSs | Combination | Max | 1253.909 | 126.243 | 4.64 | 17.458 | 17.3596 | 67.2575 | 245-1 | 0.5
245 | 1 | MAXIMO QP ELSs | Combination | Max | 1253.919 | 130.192 | 4.64 | 17.475 | 19.2397 | 3.8401 | 245-1 | 1
245 | 0 | MAXIMO QP ELSs | Combination | Min | 676.96 | 118.786 | -3.762 | 11.8916 | 7.259 | 104.3033 | 245-1 | 0
245 | 0.5 | MAXIMO QP ELSs | Combination | Min | 676.97 | 122.734 | -3.762 | 11.9086 | 4.9398 | 43.8678 | 245-1 | 0.5
245 | 1 | MAXIMO QP ELSs | Combination | Min | 676.98 | 126.683 | -3.762 | 11.9256 | 2.6206 | -18.5419 | 245-1 | 1
245 | 0 | MAXIMO ELS COMB FREC | Combination | Max | 1895.321 | 135.207 | 15.266 | 15.6498 | 14.977 | 319.0514 | 245-1 | 0
245 | 0.5 | MAXIMO ELS COMB FREC | Combination | Max | 1895.331 | 139.156 | 15.266 | 15.6668 | 16.6629 | 267.2895 | 245-1 | 0.5
245 | 1 | MAXIMO ELS COMB FREC | Combination | Max | 1895.341 | 143.104 | 15.266 | 15.6838 | 18.3488 | 213.5534 | 245-1 | 1
245 | 0 | MAXIMO ELS COMB FREC | Combination | Min | 729.709 | 98.154 | -3.374 | -26.4917 | 3.9458 | 104.7044 | 245-1 | 0
245 | 0.5 | MAXIMO ELS COMB FREC | Combination | Min | 729.719 | 102.103 | -3.374 | -26.4747 | -3.6871 | 37.8127 | 245-1 | 0.5
245 | 1 | MAXIMO ELS COMB FREC | Combination | Min | 729.729 | 106.051 | -3.374 | -26.4577 | -11.3199 | -31.0531 | 245-1 | 1
246 | 0 | MAXIMO ELUs | Combination | Max | 3412.987 | -72.162 | 9.86 | 47.4832 | 37.1952 | 421.7348 | 246-1 | 0
246 | 0.5 | MAXIMO ELUs | Combination | Max | 3412.973 | -86.254 | 9.86 | 47.456 | 33.2459 | 498.5987 | 246-1 | 0.5
246 | 1 | MAXIMO ELUs | Combination | Max | 3412.959 | -100.346 | 9.86 | 47.4288 | 29.2966 | 607.3822 | 246-1 | 1
246 | 0 | MAXIMO ELUs | Combination | Min | 204.304 | -305.538 | -26.917 | -36.0096 | -18.8175 | -61.9103 | 246-1 | 0
246 | 0.5 | MAXIMO ELUs | Combination | Min | 204.29 | -287.904 | -26.917 | -35.9867 | -7.7816 | 20.6771 | 246-1 | 0.5
246 | 1 | MAXIMO ELUs | Combination | Min | 204.277 | -270.271 | -26.917 | -35.9638 | -0.1063 | 100.5994 | 246-1 | 1
246 | 0 | MAXIMO CARACT ELSs | Combination | Max | 2508.558 | -60.987 | 6.663 | 34.733 | 26.8772 | 310.4912 | 246-1 | 0
246 | 0.5 | MAXIMO CARACT ELSs | Combination | Max | 2508.548 | -69.987 | 6.663 | 34.7165 | 24.1439 | 368.8203 | 246-1 | 0.5
246 | 1 | MAXIMO CARACT ELSs | Combination | Max | 2508.538 | -78.987 | 6.663 | 34.7001 | 21.4106 | 448.2317 | 246-1 | 1
246 | 0 | MAXIMO CARACT ELSs | Combination | Min | 246.907 | -221.775 | -19.202 | -26.1794 | -12.3985 | -40.883 | 246-1 | 0
246 | 0.5 | MAXIMO CARACT ELSs | Combination | Min | 246.897 | -209.624 | -19.202 | -26.1624 | -4.4525 | 20.5161 | 246-1 | 0.5
246 | 1 | MAXIMO CARACT ELSs | Combination | Min | 246.887 | -197.474 | -19.202 | -26.1454 | 1.2619 | 79.941 | 246-1 | 1
246 | 0 | MAXIMO QP ELSs | Combination | Max | 1253.896 | -126.67 | 3.779 | -11.9226 | 19.285 | 3.9059 | 246-1 | 0
246 | 0.5 | MAXIMO QP ELSs | Combination | Max | 1253.885 | -122.722 | 3.779 | -11.9056 | 17.3964 | 67.3134 | 246-1 | 0.5
246 | 1 | MAXIMO QP ELSs | Combination | Max | 1253.875 | -118.773 | 3.779 | -11.8886 | 15.5079 | 128.7468 | 246-1 | 1
246 | 0 | MAXIMO QP ELSs | Combination | Min | 676.977 | -130.168 | -4.626 | -17.4531 | 2.6708 | -18.4885 | 246-1 | 0
246 | 0.5 | MAXIMO QP ELSs | Combination | Min | 676.967 | -126.22 | -4.626 | -17.4361 | 4.9829 | 43.9147 | 246-1 | 0.5
246 | 1 | MAXIMO QP ELSs | Combination | Min | 676.957 | -122.272 | -4.626 | -17.4191 | 7.295 | 104.3439 | 246-1 | 1
246 | 0 | MAXIMO ELS COMB FREC | Combination | Max | 1895.416 | -105.962 | 3.94 | 26.568 | 19.5413 | 213.769 | 246-1 | 0
246 | 0.5 | MAXIMO ELS COMB FREC | Combination | Max | 1895.406 | -102.014 | 3.94 | 26.585 | 17.5722 | 267.4557 | 246-1 | 0.5
246 | 1 | MAXIMO ELS COMB FREC | Combination | Max | 1895.395 | -98.066 | 3.94 | 26.602 | 15.6031 | 319.1682 | 246-1 | 1
246 | 0 | MAXIMO ELS COMB FREC | Combination | Min | 720.16 | -137.305 | -15.252 | -17.8498 | -11.2193 | -23.5901 | 246-1 | 0
246 | 0.5 | MAXIMO ELS COMB FREC | Combination | Min | 720.15 | -133.357 | -15.252 | -17.8328 | -3.5931 | 42.3814 | 246-1 | 0.5
246 | 1 | MAXIMO ELS COMB FREC | Combination | Min | 720.14 | -129.408 | -15.252 | -17.8158 | 4.0331 | 106.3787 | 246-1 | 1
247 | 0 | MAXIMO ELUs | Combination | Max | 3413.866 | -94.061 | 9.86 | 47.5913 | 29.4239 | 607.3822 | 247-1 | 0
247 | 0.50001 | MAXIMO ELUs | Combination | Max | 3413.825 | -108.153 | 9.86 | 47.5641 | 34.0936 | 704.6342 | 247-1 | 0.50001
247 | 1 | MAXIMO ELUs | Combination | Max | 3413.784 | -114.656 | 9.86 | 47.5369 | 40.4615 | 793.0694 | 247-1 | 1
247 | 0 | MAXIMO ELUs | Combination | Min | 205.08 | -258.956 | -26.917 | -35.8668 | 0.0422 | 100.5994 | 247-1 | 0
247 | 0.50001 | MAXIMO ELUs | Combination | Min | 205.039 | -241.323 | -26.917 | -35.8439 | 7.7177 | 177.3339 | 247-1 | 0.50001
247 | 1 | MAXIMO ELUs | Combination | Min | 204.998 | -223.69 | -26.917 | -35.821 | 13.657 | 242.5448 | 247-1 | 1
247 | 0 | MAXIMO CARACT ELSs | Combination | Max | 2509.209 | -74.229 | 6.663 | 34.8211 | 21.5061 | 448.2317 | 247-1 | 0
247 | 0.50001 | MAXIMO CARACT ELSs | Combination | Max | 2509.179 | -83.228 | 6.663 | 34.8046 | 24.9962 | 519.16 | 247-1 | 0.50001
247 | 1 | MAXIMO CARACT ELSs | Combination | Max | 2509.149 | -84.926 | 6.663 | 34.7882 | 29.7301 | 584.0131 | 247-1 | 1
247 | 0 | MAXIMO CARACT ELSs | Combination | Min | 247.483 | -189.143 | -19.202 | -26.0682 | 1.3677 | 79.941 | 247-1 | 0
247 | 0.50001 | MAXIMO CARACT ELSs | Combination | Min | 247.453 | -176.993 | -19.202 | -26.0512 | 6.4399 | 136.7595 | 247-1 | 0.50001
247 | 1 | MAXIMO CARACT ELSs | Combination | Min | 247.423 | -164.843 | -19.202 | -26.0342 | 10.3546 | 185.6981 | 247-1 | 1
247 | 0 | MAXIMO QP ELSs | Combination | Max | 1254.485 | -115.214 | 3.779 | -11.7812 | 15.566 | 128.7468 | 247-1 | 0
247 | 0.50001 | MAXIMO QP ELSs | Combination | Max | 1254.455 | -111.266 | 3.779 | -11.7642 | 13.6774 | 185.3683 | 247-1 | 0.50001
247 | 1 | MAXIMO QP ELSs | Combination | Max | 1254.425 | -107.317 | 3.779 | -11.7473 | 12.4999 | 240.0156 | 247-1 | 1
247 | 0 | MAXIMO QP ELSs | Combination | Min | 677.558 | -115.893 | -4.626 | -17.3666 | 7.3817 | 104.3439 | 247-1 | 0
247 | 0.50001 | MAXIMO QP ELSs | Combination | Min | 677.528 | -111.944 | -4.626 | -17.3496 | 9.6938 | 161.0639 | 247-1 | 0.50001
247 | 1 | MAXIMO QP ELSs | Combination | Min | 677.497 | -107.996 | -4.626 | -17.3326 | 11.4273 | 215.8097 | 247-1 | 1
247 | 0 | MAXIMO ELS COMB FREC | Combination | Max | 1895.891 | -91.253 | 3.94 | 26.7087 | 15.663 | 319.1682 | 247-1 | 0
247 | 0.50001 | MAXIMO ELS COMB FREC | Combination | Max | 1895.86 | -87.305 | 3.94 | 26.7257 | 17.2747 | 364.0474 | 247-1 | 0.50001
247 | 1 | MAXIMO ELS COMB FREC | Combination | Max | 1895.83 | -83.356 | 3.94 | 26.7427 | 20.2986 | 406.9524 | 247-1 | 1
247 | 0 | MAXIMO ELS COMB FREC | Combination | Min | 720.777 | -122.807 | -15.252 | -17.7618 | 3.9254 | 106.3787 | 247-1 | 0
247 | 0.50001 | MAXIMO ELS COMB FREC | Combination | Min | 720.747 | -118.859 | -15.252 | -17.7448 | 9.7103 | 166.5562 | 247-1 | 0.50001
247 | 1 | MAXIMO ELS COMB FREC | Combination | Min | 720.716 | -114.911 | -15.252 | -17.7279 | 11.3632 | 224.7596 | 247-1 | 1
248 | 0 | MAXIMO ELUs | Combination | Max | 3414.547 | -101.986 | 9.86 | 47.7921 | 40.2774 | 793.0694 | 248-1 | 0
248 | 0.50004 | MAXIMO ELUs | Combination | Max | 3414.478 | -96.656 | 9.86 | 47.7649 | 48.8338 | 864.2704 | 248-1 | 0.50004
248 | 1.0001 | MAXIMO ELUs | Combination | Max | 3414.41 | -91.326 | 10.991 | 47.7377 | 61.8723 | 926.6541 | 248-1 | 1.0001
248 | 0 | MAXIMO ELUs | Combination | Min | 205.741 | -212.369 | -26.917 | -35.6855 | 13.7198 | 242.5448 | 248-1 | 0
248 | 0.50004 | MAXIMO ELUs | Combination | Min | 205.673 | -200.534 | -26.917 | -35.6625 | 9.0743 | 304.0505 | 248-1 | 0.50004
248 | 1.0001 | MAXIMO ELUs | Combination | Min | 205.605 | -201.433 | -26.917 | -35.6396 | 4.4287 | 372.6027 | 248-1 | 1.0001
248 | 0 | MAXIMO CARACT ELSs | Combination | Max | 2509.713 | -75.577 | 6.663 | 34.977 | 29.5936 | 584.0131 | 248-1 | 0
248 | 0.50004 | MAXIMO CARACT ELSs | Combination | Max | 2509.663 | -71.629 | 6.663 | 34.9606 | 35.8333 | 636.5813 | 248-1 | 0.50004
248 | 1.0001 | MAXIMO CARACT ELSs | Combination | Max | 2509.612 | -67.681 | 7.417 | 34.9442 | 45.136 | 683.0739 | 248-1 | 1.0001
248 | 0 | MAXIMO CARACT ELSs | Combination | Min | 247.972 | -156.508 | -19.202 | -25.9323 | 10.4033 | 185.6981 | 248-1 | 0
248 | 0.50004 | MAXIMO CARACT ELSs | Combination | Min | 247.921 | -148.223 | -19.202 | -25.9153 | 7.2614 | 231.6854 | 248-1 | 0.50004
248 | 1.0001 | MAXIMO CARACT ELSs | Combination | Min | 247.87 | -148.428 | -19.202 | -25.8983 | 4.1196 | 282.173 | 248-1 | 1.0001
248 | 0 | MAXIMO QP ELSs | Combination | Max | 1254.961 | -101.396 | 3.779 | -11.659 | 12.5671 | 240.0156 | 248-1 | 0
248 | 0.50004 | MAXIMO QP ELSs | Combination | Max | 1254.91 | -97.448 | 3.779 | -11.642 | 14.6683 | 289.8507 | 248-1 | 0.50004
248 | 1.0001 | MAXIMO QP ELSs | Combination | Max | 1254.86 | -93.499 | 3.779 | -11.625 | 16.8867 | 337.7115 | 248-1 | 1.0001
248 | 0 | MAXIMO QP ELSs | Combination | Min | 678.04 | -104.039 | -4.626 | -17.2559 | 11.4852 | 215.8097 | 248-1 | 0
248 | 0.50004 | MAXIMO QP ELSs | Combination | Min | 677.989 | -100.09 | -4.626 | -17.2389 | 9.6903 | 266.8461 | 248-1 | 0.50004
248 | 1.0001 | MAXIMO QP ELSs | Combination | Min | 677.938 | -96.142 | -4.626 | -17.2219 | 7.8955 | 315.9082 | 248-1 | 1.0001
248 | 0 | MAXIMO ELS COMB FREC | Combination | Max | 1896.235 | -74.11 | 3.94 | 26.8818 | 20.2033 | 406.9524 | 248-1 | 0
248 | 0.50004 | MAXIMO ELS COMB FREC | Combination | Max | 1896.184 | -70.162 | 3.94 | 26.8988 | 27.0995 | 443.0233 | 248-1 | 0.50004
248 | 1.0001 | MAXIMO ELS COMB FREC | Combination | Max | 1896.134 | -66.214 | 3.94 | 26.9158 | 34.4935 | 477.1199 | 248-1 | 1.0001
248 | 0 | MAXIMO ELS COMB FREC | Combination | Min | 721.294 | -110.732 | -15.252 | -17.6505 | 11.4229 | 224.7596 | 248-1 | 0
248 | 0.50004 | MAXIMO ELS COMB FREC | Combination | Min | 721.243 | -106.783 | -15.252 | -17.6335 | 9.5475 | 279.1429 | 248-1 | 0.50004
248 | 1.0001 | MAXIMO ELS COMB FREC | Combination | Min | 721.192 | -102.835 | -15.252 | -17.6165 | 7.6721 | 331.5518 | 248-1 | 1.0001
249 | 0 | MAXIMO ELUs | Combination | Max | -2794.954 | 361.015 | 4.274 | 3.7342 | 74.5634 | 859.6101 | 249-1 | 0
249 | 0.50162 | MAXIMO ELUs | Combination | Max | -2795.341 | 365.827 | 4.198 | 3.1783 | 72.6445 | 677.3122 | 249-1 | 0.50162
249 | 1.0032 | MAXIMO ELUs | Combination | Max | -2795.728 | 370.639 | 4.942 | 2.6225 | 70.3523 | 492.6005 | 249-1 | 1.0032
249 | 0 | MAXIMO ELUs | Combination | Min | -6805.151 | 108.589 | -1.336 | -44.693 | -28.5408 | 204.6472 | 249-1 | 0
249 | 0.50162 | MAXIMO ELUs | Combination | Min | -6805.538 | 113.401 | -0.744 | -45.2489 | -28.3926 | 126.5133 | 249-1 | 0.50162
249 | 1.0032 | MAXIMO ELUs | Combination | Min | -6805.925 | 118.213 | -1.642 | -45.8047 | -27.7942 | 45.9655 | 249-1 | 1.0032
249 | 0 | MAXIMO CARACT ELSs | Combination | Max | -2156.168 | 265.634 | 3.103 | 1.32 | 52.8847 | 634.187 | 249-1 | 0
249 | 0.50162 | MAXIMO CARACT ELSs | Combination | Max | -2156.455 | 269.199 | 3.051 | 0.9082 | 51.4786 | 500.0466 | 249-1 | 0.50162
249 | 1.0032 | MAXIMO CARACT ELSs | Combination | Max | -2156.742 | 272.763 | 3.548 | 0.4965 | 49.8235 | 364.1182 | 249-1 | 1.0032
249 | 0 | MAXIMO CARACT ELSs | Combination | Min | -4994.034 | 83.673 | -0.86 | -32.615 | -18.0461 | 159.5804 | 249-1 | 0
249 | 0.50162 | MAXIMO CARACT ELSs | Combination | Min | -4994.321 | 87.237 | -0.466 | -33.0268 | -17.9626 | 101.7433 | 249-1 | 0.50162
249 | 1.0032 | MAXIMO CARACT ELSs | Combination | Min | -4994.607 | 90.802 | -1.064 | -33.4385 | -17.5789 | 42.1182 | 249-1 | 1.0032
249 | 0 | MAXIMO QP ELSs | Combination | Max | -2928.536 | 113.177 | 0.317 | -11.6786 | 10.3625 | 231.4894 | 249-1 | 0
249 | 0.50162 | MAXIMO QP ELSs | Combination | Max | -2928.823 | 116.741 | 0.317 | -12.0903 | 10.2044 | 174.0115 | 249-1 | 0.50162
249 | 1.0032 | MAXIMO QP ELSs | Combination | Max | -2929.11 | 120.306 | 0.317 | -12.5021 | 10.0463 | 114.7455 | 249-1 | 1.0032
249 | 0 | MAXIMO QP ELSs | Combination | Min | -2951.793 | 112.768 | 0.278 | -11.8343 | 8.7113 | 195.5349 | 249-1 | 0
249 | 0.50162 | MAXIMO QP ELSs | Combination | Min | -2952.08 | 116.332 | 0.278 | -12.246 | 8.5713 | 137.8774 | 249-1 | 0.50162
249 | 1.0032 | MAXIMO QP ELSs | Combination | Min | -2952.367 | 119.897 | 0.278 | -12.6578 | 8.4313 | 78.4319 | 249-1 | 1.0032
249 | 0 | MAXIMO ELS COMB FREC | Combination | Max | -3124.334 | 189.73 | 1.801 | -19.8042 | 21.8997 | 451.9158 | 249-1 | 0
249 | 0.50162 | MAXIMO ELS COMB FREC | Combination | Max | -3124.62 | 193.295 | 1.801 | -20.2159 | 20.9972 | 356.0474 | 249-1 | 0.50162
249 | 1.0032 | MAXIMO ELS COMB FREC | Combination | Max | -3124.907 | 196.859 | 1.801 | -20.6277 | 20.0948 | 258.391 | 249-1 | 1.0032
249 | 0 | MAXIMO ELS COMB FREC | Combination | Min | -3577.851 | 117.421 | 0.251 | -21.5413 | 1.9842 | 201.6644 | 249-1 | 0
249 | 0.50162 | MAXIMO ELS COMB FREC | Combination | Min | -3578.138 | 120.985 | 0.251 | -21.953 | 1.8577 | 141.673 | 249-1 | 0.50162
249 | 1.0032 | MAXIMO ELS COMB FREC | Combination | Min | -3578.425 | 124.55 | 0.251 | -22.3647 | 1.7312 | 79.8935 | 249-1 | 1.0032
250 | 0 | MAXIMO ELUs | Combination | Max | 2256.022 | 403.491 | 26.601 | 26.2984 | 50.8753 | 895.4691 | 250-1 | 0
250 | 0.50013 | MAXIMO ELUs | Combination | Max | 2255.899 | 410.635 | 26.601 | 26.2712 | 39.6053 | 694.5065 | 250-1 | 0.50013
250 | 1.0003 | MAXIMO ELUs | Combination | Max | 2255.776 | 428.268 | 26.601 | 26.244 | 27.8845 | 484.7249 | 250-1 | 1.0003
250 | 0 | MAXIMO ELUs | Combination | Min | -42.972 | 184.814 | -1.716 | -55.6934 | 18.5017 | 369.0083 | 250-1 | 0
250 | 0.50013 | MAXIMO ELUs | Combination | Min | -43.095 | 183.269 | 0.449 | -55.6662 | 16.3494 | 273.8256 | 250-1 | 0.50013
250 | 1.0003 | MAXIMO ELUs | Combination | Min | -43.218 | 169.177 | 2.614 | -55.639 | 14.0409 | 184.0776 | 250-1 | 1.0003
250 | 0 | MAXIMO CARACT ELSs | Combination | Max | 1652.051 | 298.51 | 19.454 | 18.6562 | 37.3536 | 659.9416 | 250-1 | 0
250 | 0.50013 | MAXIMO CARACT ELSs | Combination | Max | 1651.96 | 303.667 | 19.454 | 18.6397 | 28.9877 | 511.106 | 250-1 | 0.50013
250 | 1.0003 | MAXIMO CARACT ELSs | Combination | Max | 1651.868 | 315.817 | 19.454 | 18.6233 | 20.3682 | 356.1937 | 250-1 | 1.0003
250 | 0 | MAXIMO CARACT ELSs | Combination | Min | 60.272 | 137.573 | -0.589 | -40.3867 | 13.8879 | 279.5357 | 250-1 | 0
250 | 0.50013 | MAXIMO CARACT ELSs | Combination | Min | 60.181 | 136.938 | 0.854 | -40.3669 | 12.2672 | 208.7979 | 250-1 | 0.50013
250 | 1.0003 | MAXIMO CARACT ELSs | Combination | Min | 60.09 | 127.938 | 2.298 | -40.3471 | 10.6175 | 141.4858 | 250-1 | 1.0003
250 | 0 | MAXIMO QP ELSs | Combination | Max | 1032.272 | 143.945 | 11.452 | -18.8311 | 23.753 | 335.302 | 250-1 | 0
250 | 0.50013 | MAXIMO QP ELSs | Combination | Max | 1032.181 | 147.893 | 11.452 | -18.8141 | 18.0574 | 262.4754 | 250-1 | 0.50013
250 | 1.0003 | MAXIMO QP ELSs | Combination | Max | 1032.09 | 151.842 | 11.452 | -18.7971 | 12.5685 | 187.6742 | 250-1 | 1.0003
250 | 0 | MAXIMO QP ELSs | Combination | Min | 474.734 | 143.126 | 10.578 | -19.8925 | 22.1742 | 312.381 | 250-1 | 0
250 | 0.50013 | MAXIMO QP ELSs | Combination | Min | 474.643 | 147.074 | 10.578 | -19.8755 | 16.8836 | 239.4678 | 250-1 | 0.50013
250 | 1.0003 | MAXIMO QP ELSs | Combination | Min | 474.552 | 151.022 | 10.578 | -19.8586 | 11.593 | 164.58 | 250-1 | 1.0003
250 | 0 | MAXIMO ELS COMB FREC | Combination | Max | 1249.46 | 217.088 | 11.791 | 11.3999 | 23.6886 | 460.0964 | 250-1 | 0
250 | 0.50013 | MAXIMO ELS COMB FREC | Combination | Max | 1249.369 | 221.036 | 11.791 | 11.4169 | 17.7917 | 350.878 | 250-1 | 0.50013
250 | 1.0003 | MAXIMO ELS COMB FREC | Combination | Max | 1249.278 | 224.984 | 11.791 | 11.4338 | 12.358 | 239.685 | 250-1 | 1.0003
250 | 0 | MAXIMO ELS COMB FREC | Combination | Min | 488.248 | 157.208 | 2.788 | -20.7415 | 13.1137 | 327.8826 | 250-1 | 0
250 | 0.50013 | MAXIMO ELS COMB FREC | Combination | Min | 488.157 | 161.157 | 2.788 | -20.7245 | 11.7192 | 247.9263 | 250-1 | 0.50013
250 | 1.0003 | MAXIMO ELS COMB FREC | Combination | Min | 488.066 | 165.105 | 2.788 | -20.7075 | 10.3246 | 165.9954 | 250-1 | 1.0003
251 | 0 | MAXIMO ELUs | Combination | Max | 2253.651 | 439.041 | 26.601 | 26.3959 | 28.0316 | 484.7249 | 251-1 | 0
251 | 0.5002 | MAXIMO ELUs | Combination | Max | 2253.501 | 456.674 | 28.149 | 26.3687 | 19.8625 | 261.6541 | 251-1 | 0.5002
251 | 1.0004 | MAXIMO ELUs | Combination | Max | 2253.351 | 474.307 | 30.314 | 26.3415 | 16.9303 | 50.486 | 251-1 | 1.0004
251 | 0 | MAXIMO ELUs | Combination | Min | -44.269 | 174.23 | 2.614 | -55.4821 | 14.1392 | 184.0776 | 251-1 | 0
251 | 0.5002 | MAXIMO ELUs | Combination | Min | -44.42 | 160.139 | 4.221 | -55.455 | 7.2593 | 80.2689 | 251-1 | 0.5002
251 | 1.0004 | MAXIMO ELUs | Combination | Min | -44.57 | 146.047 | 4.221 | -55.4278 | -2.8902 | -26.2059 | 251-1 | 1.0004
251 | 0 | MAXIMO CARACT ELSs | Combination | Max | 1650.295 | 323.758 | 19.454 | 18.7359 | 20.473 | 356.1937 | 251-1 | 0
251 | 0.5002 | MAXIMO CARACT ELSs | Combination | Max | 1650.183 | 335.908 | 20.485 | 18.7194 | 14.5333 | 191.9129 | 251-1 | 0.5002
251 | 1.0004 | MAXIMO CARACT ELSs | Combination | Max | 1650.072 | 348.058 | 21.929 | 18.703 | 12.3008 | 36.9048 | 251-1 | 1.0004
251 | 0 | MAXIMO CARACT ELSs | Combination | Min | 59.31 | 131.763 | 2.298 | -40.2309 | 10.6037 | 141.4858 | 251-1 | 0
251 | 0.5002 | MAXIMO CARACT ELSs | Combination | Min | 59.198 | 122.763 | 3.241 | -40.2111 | 5.5576 | 64.3734 | 251-1 | 0.5002
251 | 1.0004 | MAXIMO CARACT ELSs | Combination | Min | 59.087 | 113.764 | 3.241 | -40.1913 | -1.9131 | -14.7139 | 251-1 | 1.0004
251 | 0 | MAXIMO QP ELSs | Combination | Max | 1031.301 | 156.45 | 11.452 | -18.7134 | 12.6698 | 187.6742 | 251-1 | 0
251 | 0.5002 | MAXIMO QP ELSs | Combination | Max | 1031.19 | 160.399 | 11.452 | -18.6964 | 7.1802 | 108.6082 | 251-1 | 0.5002
251 | 1.0004 | MAXIMO QP ELSs | Combination | Max | 1031.078 | 164.347 | 11.452 | -18.6794 | 1.6906 | 27.5673 | 251-1 | 1.0004
251 | 0 | MAXIMO QP ELSs | Combination | Min | 473.767 | 154.142 | 10.578 | -19.786 | 11.6932 | 164.58 | 251-1 | 0
251 | 0.5002 | MAXIMO QP ELSs | Combination | Min | 473.656 | 158.09 | 10.578 | -19.769 | 6.3689 | 86.4908 | 251-1 | 0.5002
251 | 1.0004 | MAXIMO QP ELSs | Combination | Min | 473.545 | 162.039 | 10.578 | -19.752 | 0.7201 | 6.4267 | 251-1 | 1.0004
251 | 0 | MAXIMO ELS COMB FREC | Combination | Max | 1248.111 | 230.706 | 11.791 | 11.5151 | 12.3888 | 239.685 | 251-1 | 0
251 | 0.5002 | MAXIMO ELS COMB FREC | Combination | Max | 1247.999 | 234.654 | 11.791 | 11.5321 | 9.1855 | 123.8246 | 251-1 | 0.5002
251 | 1.0004 | MAXIMO ELS COMB FREC | Combination | Max | 1247.888 | 238.603 | 11.791 | 11.549 | 7.7113 | 9.1302 | 251-1 | 1.0004
251 | 0 | MAXIMO ELS COMB FREC | Combination | Min | 487.209 | 168.294 | 2.788 | -20.6367 | 10.2712 | 165.9954 | 251-1 | 0
251 | 0.5002 | MAXIMO ELS COMB FREC | Combination | Min | 487.097 | 172.242 | 2.788 | -20.6197 | 5.8003 | 80.8276 | 251-1 | 0.5002
251 | 1.0004 | MAXIMO ELS COMB FREC | Combination | Min | 486.986 | 176.19 | 2.788 | -20.6027 | -0.0181 | -7.0667 | 251-1 | 1.0004
252 | 0 | MAXIMO ELUs | Combination | Max | 2251.111 | 485.064 | 30.314 | 26.4683 | 16.803 | 50.486 | 252-1 | 0
252 | 0.50028 | MAXIMO ELUs | Combination | Max | 2250.934 | 502.697 | 32.48 | 26.4411 | 14.1053 | -46.579 | 252-1 | 0.50028
252 | 1.0006 | MAXIMO ELUs | Combination | Max | 2250.756 | 520.33 | 34.646 | 26.4139 | 11.9936 | -111.5966 | 252-1 | 1.0006
252 | 0 | MAXIMO ELUs | Combination | Min | -45.675 | 151.101 | 4.221 | -55.4059 | -2.6057 | -26.2059 | 252-1 | 0
252 | 0.50028 | MAXIMO ELUs | Combination | Min | -45.853 | 137.009 | 4.221 | -55.3788 | -16.2409 | -234.7417 | 252-1 | 0.50028
252 | 1.0006 | MAXIMO ELUs | Combination | Min | -46.031 | 122.917 | 4.221 | -55.3516 | -33.0315 | -475.1071 | 252-1 | 1.0006
252 | 0 | MAXIMO CARACT ELSs | Combination | Max | 1648.414 | 355.988 | 21.929 | 18.7959 | 12.2108 | 36.9048 | 252-1 | 0
252 | 0.50028 | MAXIMO CARACT ELSs | Combination | Max | 1648.282 | 368.138 | 23.373 | 18.7795 | 10.1346 | -36.8266 | 252-1 | 0.50028
252 | 1.0006 | MAXIMO CARACT ELSs | Combination | Max | 1648.15 | 380.288 | 24.817 | 18.763 | 8.449 | -88.8999 | 252-1 | 1.0006
252 | 0 | MAXIMO CARACT ELSs | Combination | Min | 58.265 | 117.588 | 3.241 | -40.174 | -1.7016 | -14.7139 | 252-1 | 0
252 | 0.50028 | MAXIMO CARACT ELSs | Combination | Min | 58.133 | 108.589 | 3.241 | -40.1541 | -11.6567 | -171.3361 | 252-1 | 0.50028
252 | 1.0006 | MAXIMO CARACT ELSs | Combination | Min | 58.002 | 99.589 | 3.241 | -40.1343 | -23.7107 | -348.191 | 252-1 | 1.0006
252 | 0 | MAXIMO QP ELSs | Combination | Max | 1030.222 | 169.634 | 11.452 | -18.6503 | 1.7917 | 27.5673 | 252-1 | 0
252 | 0.50028 | MAXIMO QP ELSs | Combination | Max | 1030.09 | 173.583 | 11.452 | -18.6333 | -3.6987 | -57.7397 | 252-1 | 0.50028
252 | 1.0006 | MAXIMO QP ELSs | Combination | Max | 1029.958 | 177.531 | 11.452 | -18.6163 | -9.1892 | -145.0219 | 252-1 | 1.0006
252 | 0 | MAXIMO QP ELSs | Combination | Min | 472.707 | 164.466 | 10.578 | -19.7369 | 0.825 | 6.4267 | 252-1 | 0
252 | 0.50028 | MAXIMO QP ELSs | Combination | Min | 472.575 | 168.414 | 10.578 | -19.7199 | -4.8246 | -76.8396 | 252-1 | 0.50028
252 | 1.0006 | MAXIMO QP ELSs | Combination | Min | 472.444 | 172.362 | 10.578 | -19.7029 | -10.4936 | -162.3025 | 252-1 | 1.0006
252 | 0 | MAXIMO ELS COMB FREC | Combination | Max | 1246.647 | 245.002 | 11.791 | 11.6149 | 7.6571 | 9.1302 | 252-1 | 0
252 | 0.50028 | MAXIMO ELS COMB FREC | Combination | Max | 1246.516 | 248.95 | 11.791 | 11.6319 | 6.1826 | -87.2773 | 252-1 | 0.50028
252 | 1.0006 | MAXIMO ELS COMB FREC | Combination | Max | 1246.384 | 252.898 | 11.791 | 11.6489 | 4.7275 | -181.9972 | 252-1 | 1.0006
252 | 0 | MAXIMO ELS COMB FREC | Combination | Min | 486.076 | 178.686 | 2.788 | -20.5911 | 0.0915 | -7.0667 | 252-1 | 0
252 | 0.50028 | MAXIMO ELS COMB FREC | Combination | Min | 485.944 | 182.634 | 2.788 | -20.5741 | -5.7278 | -128.0375 | 252-1 | 0.50028
252 | 1.0006 | MAXIMO ELS COMB FREC | Combination | Min | 485.812 | 186.583 | 2.788 | -20.5571 | -11.5664 | -251.205 | 252-1 | 1.0006
253 | 0 | MAXIMO ELUs | Combination | Max | 1265.739 | -2.971 | 21.681 | 5.2356 | 44.3757 | -6.5618 | 253-1 | 0
253 | 0.50037 | MAXIMO ELUs | Combination | Max | 1265.534 | -17.063 | 21.681 | 5.175 | 33.5274 | -1.5496 | 253-1 | 0.50037
253 | 1.0007 | MAXIMO ELUs | Combination | Max | 1265.329 | -31.155 | 21.681 | 5.1144 | 25.5308 | 29.8204 | 253-1 | 1.0007
253 | 0 | MAXIMO ELUs | Combination | Min | -458.481 | -187.231 | -10.24 | -64.4121 | 4.5043 | -162.5609 | 253-1 | 0
253 | 0.50037 | MAXIMO ELUs | Combination | Min | -458.686 | -169.598 | -6.63 | -64.385 | 8.725 | -111.1152 | 253-1 | 0.50037
253 | 1.0007 | MAXIMO ELUs | Combination | Min | -458.891 | -151.965 | -3.02 | -64.3578 | 7.1394 | -69.054 | 253-1 | 1.0007
253 | 0 | MAXIMO CARACT ELSs | Combination | Max | 918.93 | -8.869 | 15.762 | 1.834 | 32.3915 | -9.3602 | 253-1 | 0
253 | 0.50037 | MAXIMO CARACT ELSs | Combination | Max | 918.778 | -17.869 | 15.762 | 1.7953 | 24.5046 | -2.6708 | 253-1 | 0.50037
253 | 1.0007 | MAXIMO CARACT ELSs | Combination | Max | 918.626 | -26.869 | 15.762 | 1.7565 | 18.6149 | 21.4496 | 253-1 | 1.0007
253 | 0 | MAXIMO CARACT ELSs | Combination | Min | -249.173 | -134.565 | -6.177 | -46.4851 | 4.7136 | -117.5308 | 253-1 | 0
253 | 0.50037 | MAXIMO CARACT ELSs | Combination | Min | -249.325 | -122.415 | -3.77 | -46.4653 | 7.0577 | -79.363 | 253-1 | 0.50037
253 | 1.0007 | MAXIMO CARACT ELSs | Combination | Min | -249.477 | -110.264 | -1.363 | -46.4454 | 5.5096 | -48.1467 | 253-1 | 1.0007
253 | 0 | MAXIMO QP ELSs | Combination | Max | 704.718 | -67.986 | 6.72 | -15.9661 | 17.1512 | -49.8564 | 253-1 | 0
253 | 0.50037 | MAXIMO QP ELSs | Combination | Max | 704.566 | -64.038 | 6.72 | -15.9491 | 13.8554 | -16.3772 | 253-1 | 0.50037
253 | 1.0007 | MAXIMO QP ELSs | Combination | Max | 704.415 | -60.089 | 6.72 | -15.9321 | 10.6038 | 15.1265 | 253-1 | 1.0007
253 | 0 | MAXIMO QP ELSs | Combination | Min | 157.818 | -69.647 | 5.709 | -17.499 | 14.6586 | -71.4915 | 253-1 | 0
253 | 0.50037 | MAXIMO QP ELSs | Combination | Min | 157.666 | -65.699 | 5.709 | -17.482 | 11.8021 | -38.4612 | 253-1 | 0.50037
253 | 1.0007 | MAXIMO QP ELSs | Combination | Min | 157.514 | -61.75 | 5.709 | -17.465 | 8.9455 | -7.4065 | 253-1 | 1.0007
253 | 0 | MAXIMO ELS COMB FREC | Combination | Max | 695.968 | -50.758 | 8.51 | -7.0059 | 18.2051 | -69.0772 | 253-1 | 0
253 | 0.50037 | MAXIMO ELS COMB FREC | Combination | Max | 695.816 | -46.81 | 8.51 | -6.9889 | 13.9469 | -40.6474 | 253-1 | 0.50037
253 | 1.0007 | MAXIMO ELS COMB FREC | Combination | Max | 695.664 | -42.862 | 8.51 | -6.9719 | 9.8805 | -6.5483 | 253-1 | 1.0007
253 | 0 | MAXIMO ELS COMB FREC | Combination | Min | 83.579 | -74.07 | 2.973 | -23.0323 | 8.1721 | -87.7539 | 253-1 | 0
253 | 0.50037 | MAXIMO ELS COMB FREC | Combination | Min | 83.427 | -70.122 | 2.973 | -23.0153 | 6.6843 | -59.3071 | 253-1 | 0.50037
253 | 1.0007 | MAXIMO ELS COMB FREC | Combination | Min | 83.275 | -66.174 | 2.973 | -22.9983 | 5.1966 | -36.5678 | 253-1 | 1.0007
254 | 0 | MAXIMO ELUs | Combination | Max | 1265.939 | -27.993 | 21.681 | 5.1851 | 25.7681 | 29.8204 | 254-1 | 0
254 | 0.50048 | MAXIMO ELUs | Combination | Max | 1265.707 | -42.085 | 21.681 | 5.1245 | 17.8854 | 90.7207 | 254-1 | 0.50048
254 | 1.001 | MAXIMO ELUs | Combination | Max | 1265.474 | -45.804 | 22.49 | 5.0638 | 10.5206 | 143.0956 | 254-1 | 1.001
254 | 0 | MAXIMO ELUs | Combination | Min | -458.476 | -146.421 | -3.02 | -64.2205 | 7.2072 | -69.054 | 254-1 | 0
254 | 0.50048 | MAXIMO ELUs | Combination | Min | -458.709 | -128.788 | 0.591 | -64.1933 | 5.1879 | -30.0718 | 254-1 | 0.50048
254 | 1.001 | MAXIMO ELUs | Combination | Min | -458.941 | -111.155 | 2.164 | -64.1662 | 1.219 | 1.3395 | 254-1 | 1.001
254 | 0 | MAXIMO CARACT ELSs | Combination | Max | 919.078 | -24.471 | 15.762 | 1.8104 | 18.7864 | 21.4496 | 254-1 | 0
254 | 0.50048 | MAXIMO CARACT ELSs | Combination | Max | 918.906 | -33.471 | 15.762 | 1.7717 | 13.0059 | 65.8713 | 254-1 | 0.50048
254 | 1.001 | MAXIMO CARACT ELSs | Combination | Max | 918.733 | -33.974 | 16.302 | 1.733 | 7.5182 | 104.2121 | 254-1 | 1.001
254 | 0 | MAXIMO CARACT ELSs | Combination | Min | -249.17 | -106.183 | -1.363 | -46.3447 | 5.5592 | -48.1467 | 254-1 | 0
254 | 0.50048 | MAXIMO CARACT ELSs | Combination | Min | -249.342 | -94.033 | 1.044 | -46.3249 | 4.0107 | -19.3505 | 254-1 | 0.50048
254 | 1.001 | MAXIMO CARACT ELSs | Combination | Min | -249.514 | -81.883 | 2.093 | -46.3051 | 1.0181 | 3.8376 | 254-1 | 1.001
254 | 0 | MAXIMO QP ELSs | Combination | Max | 704.722 | -57.75 | 6.72 | -15.8639 | 10.6872 | 15.1265 | 254-1 | 0
254 | 0.50048 | MAXIMO QP ELSs | Combination | Max | 704.55 | -53.801 | 6.72 | -15.8469 | 7.435 | 43.2105 | 254-1 | 0.50048
254 | 1.001 | MAXIMO QP ELSs | Combination | Max | 704.378 | -49.853 | 6.72 | -15.8299 | 4.1828 | 69.3184 | 254-1 | 1.001
254 | 0 | MAXIMO QP ELSs | Combination | Min | 157.82 | -59.653 | 5.709 | -17.4144 | 9.0334 | -7.4065 | 254-1 | 0
254 | 0.50048 | MAXIMO QP ELSs | Combination | Min | 157.648 | -55.705 | 5.709 | -17.3974 | 6.1763 | 21.2738 | 254-1 | 0.50048
254 | 1.001 | MAXIMO QP ELSs | Combination | Min | 157.476 | -51.757 | 5.709 | -17.3804 | 3.3192 | 47.9781 | 254-1 | 1.001
254 | 0 | MAXIMO ELS COMB FREC | Combination | Max | 695.995 | -40.903 | 8.51 | -6.9245 | 9.9686 | -6.5483 | 254-1 | 0
254 | 0.50048 | MAXIMO ELS COMB FREC | Combination | Max | 695.823 | -36.955 | 8.51 | -6.9075 | 6.5434 | 23.7947 | 254-1 | 0.50048
254 | 1.001 | MAXIMO ELS COMB FREC | Combination | Max | 695.65 | -33.007 | 8.51 | -6.8906 | 3.1182 | 52.1618 | 254-1 | 1.001
254 | 0 | MAXIMO ELS COMB FREC | Combination | Min | 83.494 | -64.121 | 2.973 | -22.953 | 5.2389 | -36.5678 | 254-1 | 0
254 | 0.50048 | MAXIMO ELS COMB FREC | Combination | Min | 83.321 | -60.173 | 2.973 | -22.936 | 3.7508 | -16.0145 | 254-1 | 0.50048
254 | 1.001 | MAXIMO ELS COMB FREC | Combination | Min | 83.149 | -56.225 | 2.973 | -22.9191 | 0.8187 | 2.5628 | 254-1 | 1.001
255 | 0 | MAXIMO ELUs | Combination | Max | 1265.997 | -41.046 | 22.49 | 5.1314 | 10.5383 | 143.0956 | 255-1 | 0
255 | 0.50059 | MAXIMO ELUs | Combination | Max | 1265.737 | -35.716 | 24.658 | 5.0708 | 7.4857 | 185.6981 | 255-1 | 0.50059
255 | 1.0012 | MAXIMO ELUs | Combination | Max | 1265.477 | -21.838 | 26.825 | 5.0101 | 5.5831 | 225.3275 | 255-1 | 1.0012
255 | 0 | MAXIMO ELUs | Combination | Min | -458.569 | -106.297 | 2.164 | -64.1386 | 1.3871 | 1.3395 | 255-1 | 0
255 | 0.50059 | MAXIMO ELUs | Combination | Min | -458.829 | -100.967 | 2.164 | -64.1114 | -9.2195 | 24.396 | 255-1 | 0.50059
255 | 1.0012 | MAXIMO ELUs | Combination | Min | -459.089 | -105.96 | 2.164 | -64.0842 | -20.1946 | 44.4569 | 255-1 | 1.0012
255 | 0 | MAXIMO CARACT ELSs | Combination | Max | 919.121 | -30.538 | 16.302 | 1.7814 | 7.5957 | 104.2121 | 255-1 | 0
255 | 0.50059 | MAXIMO CARACT ELSs | Combination | Max | 918.928 | -26.59 | 17.747 | 1.7427 | 5.0918 | 135.7827 | 255-1 | 0.50059
255 | 1.0012 | MAXIMO CARACT ELSs | Combination | Max | 918.736 | -18.498 | 19.191 | 1.704 | 3.4981 | 165.6071 | 255-1 | 1.0012
255 | 0 | MAXIMO CARACT ELSs | Combination | Min | -249.241 | -78.258 | 2.093 | -46.2841 | 1.142 | 3.8376 | 255-1 | 0
255 | 0.50059 | MAXIMO CARACT ELSs | Combination | Min | -249.434 | -74.31 | 2.093 | -46.2643 | -6.5765 | 20.729 | 255-1 | 0.50059
255 | 1.0012 | MAXIMO CARACT ELSs | Combination | Min | -249.626 | -77.244 | 2.093 | -46.2445 | -14.5482 | 35.4257 | 255-1 | 1.0012
255 | 0 | MAXIMO QP ELSs | Combination | Max | 704.626 | -46.293 | 6.72 | -15.7956 | 4.266 | 69.3184 | 255-1 | 0
255 | 0.50059 | MAXIMO QP ELSs | Combination | Max | 704.434 | -42.344 | 6.72 | -15.7786 | 1.013 | 92.0052 | 255-1 | 0.50059
255 | 1.0012 | MAXIMO QP ELSs | Combination | Max | 704.241 | -38.396 | 6.72 | -15.7616 | -2.2206 | 112.7156 | 255-1 | 1.0012
255 | 0 | MAXIMO QP ELSs | Combination | Min | 157.738 | -50.893 | 5.709 | -17.3588 | 3.4069 | 47.9781 | 255-1 | 0
255 | 0.50059 | MAXIMO QP ELSs | Combination | Min | 157.545 | -46.945 | 5.709 | -17.3418 | 0.39 | 72.071 | 255-1 | 0.50059
255 | 1.0012 | MAXIMO QP ELSs | Combination | Min | 157.352 | -42.997 | 5.709 | -17.3248 | -2.9582 | 94.0056 | 255-1 | 1.0012
255 | 0 | MAXIMO ELS COMB FREC | Combination | Max | 695.922 | -29.828 | 8.51 | -6.8633 | 3.2061 | 52.1618 | 255-1 | 0
255 | 0.50059 | MAXIMO ELS COMB FREC | Combination | Max | 695.729 | -25.88 | 8.51 | -6.8463 | 0.9122 | 77.0073 | 255-1 | 0.50059
255 | 1.0012 | MAXIMO ELS COMB FREC | Combination | Max | 695.537 | -21.932 | 8.51 | -6.8293 | -0.6718 | 100.0583 | 255-1 | 1.0012
255 | 0 | MAXIMO ELS COMB FREC | Combination | Min | 83.325 | -55.406 | 2.973 | -22.9119 | 0.9353 | 2.5628 | 255-1 | 0
255 | 0.50059 | MAXIMO ELS COMB FREC | Combination | Min | 83.133 | -51.458 | 2.973 | -22.8949 | -2.9776 | 18.7173 | 255-1 | 0.50059
255 | 1.0012 | MAXIMO ELS COMB FREC | Combination | Min | 82.94 | -47.51 | 2.973 | -22.8779 | -7.222 | 32.7135 | 255-1 | 1.0012
256 | 0 | MAXIMO ELUs | Combination | Max | -2798.086 | 151.117 | 4.942 | 15.1019 | 70.0145 | 492.6005 | 256-1 | 0
256 | 0.50318 | MAXIMO ELUs | Combination | Max | -2798.63 | 155.929 | 5.689 | 14.5461 | 67.3399 | 415.3503 | 256-1 | 0.50318
256 | 1.0064 | MAXIMO ELUs | Combination | Max | -2799.173 | 160.741 | 6.436 | 13.9902 | 64.2895 | 335.9058 | 256-1 | 1.0064
256 | 0 | MAXIMO ELUs | Combination | Min | -6814.335 | 28.056 | -1.642 | -24.0228 | -27.4921 | 45.9655 | 256-1 | 0
256 | 0.50318 | MAXIMO ELUs | Combination | Min | -6814.878 | 32.868 | -2.542 | -24.5786 | -26.4394 | 28.0372 | 256-1 | 0.50318
256 | 1.0064 | MAXIMO ELUs | Combination | Min | -6815.422 | 37.68 | -3.443 | -25.1345 | -24.9336 | 7.6877 | 256-1 | 1.0064
256 | 0 | MAXIMO CARACT ELSs | Combination | Max | -2158.548 | 111.664 | 3.548 | 9.9378 | 49.5952 | 364.1182 | 256-1 | 0
256 | 0.50318 | MAXIMO CARACT ELSs | Combination | Max | -2158.951 | 115.229 | 4.046 | 9.5261 | 47.6848 | 307.0341 | 256-1 | 0.50318
256 | 1.0064 | MAXIMO CARACT ELSs | Combination | Max | -2159.354 | 118.793 | 4.543 | 9.1144 | 45.5239 | 248.3077 | 256-1 | 1.0064
256 | 0 | MAXIMO CARACT ELSs | Combination | Min | -5000.803 | 21.251 | -1.064 | -17.2724 | -17.3824 | 42.1182 | 256-1 | 0
256 | 0.50318 | MAXIMO CARACT ELSs | Combination | Min | -5001.206 | 24.815 | -1.664 | -17.6842 | -16.6959 | 28.7947 | 256-1 | 0.50318
256 | 1.0064 | MAXIMO CARACT ELSs | Combination | Min | -5001.609 | 28.38 | -2.265 | -18.0959 | -15.7074 | 13.6775 | 256-1 | 1.0064
256 | 0 | MAXIMO QP ELSs | Combination | Max | -2931.453 | 25.655 | 0.317 | -1.2693 | 9.9973 | 114.7455 | 256-1 | 0
256 | 0.50318 | MAXIMO QP ELSs | Combination | Max | -2931.856 | 29.22 | 0.317 | -1.681 | 9.8388 | 101.0317 | 256-1 | 0.50318
256 | 1.0064 | MAXIMO QP ELSs | Combination | Max | -2932.259 | 32.784 | 0.317 | -2.0928 | 9.6802 | 85.5244 | 256-1 | 1.0064
256 | 0 | MAXIMO QP ELSs | Combination | Min | -2954.71 | 24.891 | 0.278 | -1.3878 | 8.3874 | 78.4319 | 256-1 | 0
256 | 0.50318 | MAXIMO QP ELSs | Combination | Min | -2955.113 | 28.455 | 0.278 | -1.7995 | 8.2469 | 64.9132 | 256-1 | 0.50318
256 | 1.0064 | MAXIMO QP ELSs | Combination | Min | -2955.515 | 32.02 | 0.278 | -2.2113 | 8.1065 | 49.601 | 256-1 | 1.0064
256 | 0 | MAXIMO ELS COMB FREC | Combination | Max | -3127.298 | 81.994 | 1.801 | -7.299 | 20.0732 | 258.391 | 256-1 | 0
256 | 0.50318 | MAXIMO ELS COMB FREC | Combination | Max | -3127.701 | 85.558 | 1.801 | -7.7108 | 19.1679 | 216.3368 | 256-1 | 0.50318
256 | 1.0064 | MAXIMO ELS COMB FREC | Combination | Max | -3128.104 | 89.122 | 1.801 | -8.1225 | 18.2626 | 172.4892 | 256-1 | 1.0064
256 | 0 | MAXIMO ELS COMB FREC | Combination | Min | -3582.91 | 23.231 | 0.251 | -9.6523 | 1.9564 | 79.8935 | 256-1 | 0
256 | 0.50318 | MAXIMO ELS COMB FREC | Combination | Min | -3583.313 | 26.796 | 0.251 | -10.064 | 1.8295 | 67.2099 | 256-1 | 0.50318
256 | 1.0064 | MAXIMO ELS COMB FREC | Combination | Min | -3583.715 | 30.36 | 0.251 | -10.4757 | 1.7026 | 52.7326 | 256-1 | 1.0064
257 | 0 | MAXIMO ELUs | Combination | Max | 434.885 | 440.461 | 27.787 | 11.3364 | 25.3588 | 228.3178 | 257-1 | 0
257 | 0.50087 | MAXIMO ELUs | Combination | Max | 434.57 | 456.705 | 27.787 | 11.2758 | 15.3826 | 48.3855 | 257-1 | 0.50087
257 | 1.0017 | MAXIMO ELUs | Combination | Max | 434.255 | 474.338 | 27.787 | 11.2152 | 4.5198 | -100.3173 | 257-1 | 1.0017
257 | 0 | MAXIMO ELUs | Combination | Min | -1191.156 | 247.243 | -3.974 | -55.9964 | 2.5926 | 48.2488 | 257-1 | 0
257 | 0.50087 | MAXIMO ELUs | Combination | Min | -1191.471 | 233.151 | -0.36 | -55.9692 | -2.1825 | -145.041 | 257-1 | 0.50087
257 | 1.0017 | MAXIMO ELUs | Combination | Min | -1191.786 | 219.059 | 3.254 | -55.942 | -8.7068 | -367.2173 | 257-1 | 1.0017
257 | 0 | MAXIMO CARACT ELSs | Combination | Max | 291.677 | 325.958 | 20.266 | 6.5751 | 18.4284 | 167.8308 | 257-1 | 0
257 | 0.50087 | MAXIMO CARACT ELSs | Combination | Max | 291.444 | 337.182 | 20.266 | 6.5364 | 11.0881 | 34.8793 | 257-1 | 0.50087
257 | 1.0017 | MAXIMO CARACT ELSs | Combination | Max | 291.211 | 349.332 | 20.266 | 6.4977 | 3.1568 | -75.0255 | 257-1 | 1.0017
257 | 0 | MAXIMO CARACT ELSs | Combination | Min | -830.391 | 184.006 | -1.727 | -40.3122 | 2.1533 | 38.3645 | 257-1 | 0
257 | 0.50087 | MAXIMO CARACT ELSs | Combination | Min | -830.625 | 175.006 | 0.682 | -40.2924 | -1.4348 | -104.839 | 257-1 | 0.50087
257 | 1.0017 | MAXIMO CARACT ELSs | Combination | Min | -830.858 | 166.006 | 3.091 | -40.2726 | -6.3186 | -269.44 | 257-1 | 1.0017
257 | 0 | MAXIMO QP ELSs | Combination | Max | 154.607 | 191.856 | 9.344 | -9.3967 | 9.3478 | 114.5878 | 257-1 | 0
257 | 0.50087 | MAXIMO QP ELSs | Combination | Max | 154.374 | 195.804 | 9.344 | -9.3797 | 4.7289 | 17.5461 | 257-1 | 0.50087
257 | 1.0017 | MAXIMO QP ELSs | Combination | Max | 154.141 | 199.752 | 9.344 | -9.3627 | 0.1099 | -81.4731 | 257-1 | 1.0017
257 | 0 | MAXIMO QP ELSs | Combination | Min | -372.064 | 190.995 | 8.458 | -10.4688 | 7.6011 | 94.9026 | 257-1 | 0
257 | 0.50087 | MAXIMO QP ELSs | Combination | Min | -372.297 | 194.943 | 8.458 | -10.4518 | 3.3647 | -1.9447 | 257-1 | 0.50087
257 | 1.0017 | MAXIMO QP ELSs | Combination | Min | -372.53 | 198.892 | 8.458 | -10.4348 | -0.8718 | -100.7696 | 257-1 | 1.0017
257 | 0 | MAXIMO ELS COMB FREC | Combination | Max | 108.088 | 237.242 | 11.519 | -8.0638 | 8.5359 | 101.345 | 257-1 | 0
257 | 0.50087 | MAXIMO ELS COMB FREC | Combination | Max | 107.855 | 241.19 | 11.519 | -8.0468 | 3.6314 | -3.4888 | 257-1 | 0.50087
257 | 1.0017 | MAXIMO ELS COMB FREC | Combination | Max | 107.622 | 245.138 | 11.519 | -8.0299 | -1.2731 | -110.3001 | 257-1 | 1.0017
257 | 0 | MAXIMO ELS COMB FREC | Combination | Min | -670.256 | 206.868 | 7.454 | -18.9458 | 2.2074 | 35.6197 | 257-1 | 0
257 | 0.50087 | MAXIMO ELS COMB FREC | Combination | Min | -670.489 | 210.816 | 7.454 | -18.9288 | -1.5263 | -83.96 | 257-1 | 0.50087
257 | 1.0017 | MAXIMO ELS COMB FREC | Combination | Min | -670.723 | 214.764 | 7.454 | -18.9118 | -5.3314 | -205.5172 | 257-1 | 1.0017
258 | 0 | MAXIMO ELUs | Combination | Max | 432.869 | 471.779 | 27.787 | 11.2344 | 4.7127 | -100.3173 | 258-1 | 0
258 | 0.50103 | MAXIMO ELUs | Combination | Max | 432.527 | 489.412 | 29.874 | 11.1738 | 1.1415 | -217.8735 | 258-1 | 0.50103
258 | 1.0021 | MAXIMO ELUs | Combination | Max | 432.184 | 507.045 | 32.043 | 11.1132 | -3.2055 | -317.065 | 258-1 | 1.0021
258 | 0 | MAXIMO ELUs | Combination | Min | -1194.063 | 219.113 | 3.254 | -55.983 | -8.5694 | -367.2173 | 258-1 | 0
258 | 0.50103 | MAXIMO ELUs | Combination | Min | -1194.405 | 205.021 | 4.419 | -55.9558 | -19.7094 | -589.4938 | 258-1 | 0.50103
258 | 1.0021 | MAXIMO ELUs | Combination | Min | -1194.748 | 190.929 | 4.419 | -55.9286 | -33.6729 | -820.5605 | 258-1 | 1.0021
258 | 0 | MAXIMO CARACT ELSs | Combination | Max | 290.184 | 347.439 | 20.266 | 6.5106 | 3.294 | -75.0255 | 258-1 | 0
258 | 0.50103 | MAXIMO CARACT ELSs | Combination | Max | 289.93 | 359.589 | 21.658 | 6.4719 | 0.3154 | -163.5034 | 258-1 | 0.50103
258 | 1.0021 | MAXIMO CARACT ELSs | Combination | Max | 289.677 | 371.74 | 23.104 | 6.4332 | -3.0446 | -239.9361 | 258-1 | 1.0021
258 | 0 | MAXIMO CARACT ELSs | Combination | Min | -832.545 | 166.051 | 3.091 | -40.3031 | -6.2173 | -269.44 | 258-1 | 0
258 | 0.50103 | MAXIMO CARACT ELSs | Combination | Min | -832.799 | 157.051 | 3.868 | -40.2833 | -14.4862 | -434.217 | 258-1 | 0.50103
258 | 1.0021 | MAXIMO CARACT ELSs | Combination | Min | -833.052 | 148.051 | 3.868 | -40.2635 | -24.668 | -605.052 | 258-1 | 1.0021
258 | 0 | MAXIMO QP ELSs | Combination | Max | 153.115 | 200.473 | 9.344 | -9.3617 | 0.1646 | -81.4731 | 258-1 | 0
258 | 0.50103 | MAXIMO QP ELSs | Combination | Max | 152.861 | 204.422 | 9.344 | -9.3447 | -4.4558 | -182.5445 | 258-1 | 0.50103
258 | 1.0021 | MAXIMO QP ELSs | Combination | Max | 152.607 | 208.37 | 9.344 | -9.3277 | -9.0762 | -285.5941 | 258-1 | 1.0021
258 | 0 | MAXIMO QP ELSs | Combination | Min | -373.549 | 197.041 | 8.458 | -10.4462 | -0.8138 | -100.7696 | 258-1 | 0
258 | 0.50103 | MAXIMO QP ELSs | Combination | Min | -373.802 | 200.99 | 8.458 | -10.4293 | -5.0516 | -200.8826 | 258-1 | 0.50103
258 | 1.0021 | MAXIMO QP ELSs | Combination | Min | -374.056 | 204.938 | 8.458 | -10.4123 | -9.709 | -302.9738 | 258-1 | 1.0021
258 | 0 | MAXIMO ELS COMB FREC | Combination | Max | 106.515 | 244.326 | 11.519 | -8.0573 | -1.2093 | -110.3001 | 258-1 | 0
258 | 0.50103 | MAXIMO ELS COMB FREC | Combination | Max | 106.261 | 248.274 | 11.519 | -8.0403 | -6.1154 | -219.1602 | 258-1 | 0.50103
258 | 1.0021 | MAXIMO ELS COMB FREC | Combination | Max | 106.007 | 252.223 | 11.519 | -8.0234 | -10.6062 | -329.9984 | 258-1 | 1.0021
258 | 0 | MAXIMO ELS COMB FREC | Combination | Min | -671.971 | 212.675 | 7.454 | -18.9522 | -5.2646 | -205.5172 | 258-1 | 0
258 | 0.50103 | MAXIMO ELS COMB FREC | Combination | Min | -672.224 | 216.623 | 7.454 | -18.9352 | -10.4805 | -327.6018 | 258-1 | 0.50103
258 | 1.0021 | MAXIMO ELS COMB FREC | Combination | Min | -672.478 | 220.571 | 7.454 | -18.9183 | -16.2278 | -451.6647 | 258-1 | 1.0021
259 | 0 | MAXIMO ELUs | Combination | Max | 430.732 | 504.461 | 32.043 | 11.0968 | -3.2584 | -317.065 | 259-1 | 0
259 | 0.5012 | MAXIMO ELUs | Combination | Max | 430.362 | 522.094 | 34.213 | 11.0362 | -8.3141 | -409.2567 | 259-1 | 0.5012
259 | 1.0024 | MAXIMO ELUs | Combination | Max | 429.992 | 539.727 | 36.382 | 10.9756 | -10.5291 | -494.3854 | 259-1 | 1.0024
259 | 0 | MAXIMO ELUs | Combination | Min | -1197.049 | 190.987 | 4.419 | -56.1112 | -33.3793 | -820.5605 | 259-1 | 0
259 | 0.5012 | MAXIMO ELUs | Combination | Min | -1197.418 | 176.895 | 4.419 | -56.084 | -49.9831 | -1077.8165 | 259-1 | 0.5012
259 | 1.0024 | MAXIMO ELUs | Combination | Min | -1197.788 | 162.803 | 4.419 | -56.0568 | -67.6743 | -1343.9103 | 259-1 | 1.0024
259 | 0 | MAXIMO CARACT ELSs | Combination | Max | 288.602 | 369.829 | 23.104 | 6.4177 | -3.0744 | -239.9361 | 259-1 | 0
259 | 0.5012 | MAXIMO CARACT ELSs | Combination | Max | 288.328 | 381.979 | 24.55 | 6.379 | -6.9071 | -311.9074 | 259-1 | 0.5012
259 | 1.0024 | MAXIMO CARACT ELSs | Combination | Max | 288.054 | 394.129 | 25.997 | 6.3402 | -8.8459 | -379.3681 | 259-1 | 1.0024
259 | 0 | MAXIMO CARACT ELSs | Combination | Min | -834.759 | 148.097 | 3.868 | -40.3974 | -24.4562 | -605.052 | 259-1 | 0
259 | 0.5012 | MAXIMO CARACT ELSs | Combination | Min | -835.033 | 139.097 | 3.868 | -40.3776 | -36.3984 | -793.4558 | 259-1 | 0.5012
259 | 1.0024 | MAXIMO CARACT ELSs | Combination | Min | -835.307 | 130.098 | 3.868 | -40.3578 | -49.0657 | -987.9494 | 259-1 | 1.0024
259 | 0 | MAXIMO QP ELSs | Combination | Max | 151.536 | 209.083 | 9.344 | -9.3744 | -9.0214 | -285.5941 | 259-1 | 0
259 | 0.5012 | MAXIMO QP ELSs | Combination | Max | 151.262 | 213.031 | 9.344 | -9.3574 | -13.3521 | -390.6966 | 259-1 | 0.5012
259 | 1.0024 | MAXIMO QP ELSs | Combination | Max | 150.988 | 216.979 | 9.344 | -9.3405 | -17.6075 | -497.778 | 259-1 | 1.0024
259 | 0 | MAXIMO QP ELSs | Combination | Min | -375.106 | 203.079 | 8.458 | -10.4672 | -9.6563 | -302.9738 | 259-1 | 0
259 | 0.5012 | MAXIMO QP ELSs | Combination | Min | -375.38 | 207.027 | 8.458 | -10.4502 | -14.3227 | -406.3531 | 259-1 | 0.5012
259 | 1.0024 | MAXIMO QP ELSs | Combination | Min | -375.654 | 210.976 | 8.458 | -10.4332 | -18.9891 | -513.8999 | 259-1 | 1.0024
259 | 0 | MAXIMO ELS COMB FREC | Combination | Max | 104.856 | 251.401 | 11.519 | -8.0934 | -10.5367 | -329.9984 | 259-1 | 0
259 | 0.5012 | MAXIMO ELS COMB FREC | Combination | Max | 104.582 | 255.35 | 11.519 | -8.0764 | -15.0168 | -442.8862 | 259-1 | 0.5012
259 | 1.0024 | MAXIMO ELS COMB FREC | Combination | Max | 104.308 | 259.298 | 11.519 | -8.0594 | -19.4969 | -555.7033 | 259-1 | 1.0024
259 | 0 | MAXIMO ELS COMB FREC | Combination | Min | -673.749 | 218.473 | 7.454 | -19.0131 | -16.1303 | -451.6647 | 259-1 | 0
259 | 0.5012 | MAXIMO ELS COMB FREC | Combination | Min | -674.023 | 222.421 | 7.454 | -18.9962 | -21.8871 | -576.2541 | 259-1 | 0.5012
259 | 1.0024 | MAXIMO ELS COMB FREC | Combination | Min | -674.297 | 226.369 | 7.454 | -18.9792 | -27.6438 | -705.0111 | 259-1 | 1.0024
260 | 0 | MAXIMO ELUs | Combination | Max | 537.645 | -133.001 | 11.978 | 6.0574 | 16.8062 | -428.1902 | 260-1 | 0
260 | 0.50139 | MAXIMO ELUs | Combination | Max | 537.247 | -147.093 | 11.978 | 5.9968 | 10.8005 | -357.9725 | 260-1 | 0.50139
260 | 1.0028 | MAXIMO ELUs | Combination | Max | 536.85 | -161.184 | 11.978 | 5.9361 | 5.8993 | -280.6893 | 260-1 | 1.0028
260 | 0 | MAXIMO ELUs | Combination | Min | -921.567 | -481.463 | -7.922 | -41.4093 | -5.4874 | -1188.4453 | 260-1 | 0
260 | 0.50139 | MAXIMO ELUs | Combination | Min | -921.964 | -463.83 | -4.304 | -41.3821 | -6.5299 | -951.4662 | 260-1 | 0.50139
260 | 1.0028 | MAXIMO ELUs | Combination | Min | -922.361 | -446.196 | -0.687 | -41.3549 | -7.861 | -725.7207 | 260-1 | 1.0028
260 | 0 | MAXIMO CARACT ELSs | Combination | Max | 368.452 | -107.595 | 8.775 | 3.0928 | 12.2864 | -329.2244 | 260-1 | 0
260 | 0.50139 | MAXIMO CARACT ELSs | Combination | Max | 368.157 | -116.595 | 8.775 | 3.054 | 7.8867 | -273.0215 | 260-1 | 0.50139
260 | 1.0028 | MAXIMO CARACT ELSs | Combination | Max | 367.863 | -125.594 | 8.775 | 3.0153 | 4.2233 | -212.3062 | 260-1 | 1.0028
260 | 0 | MAXIMO CARACT ELSs | Combination | Min | -604.356 | -351.156 | -4.805 | -29.8798 | -3.7781 | -873.3241 | 260-1 | 0
260 | 0.50139 | MAXIMO CARACT ELSs | Combination | Min | -604.65 | -339.005 | -2.393 | -29.86 | -4.6161 | -700.3049 | 260-1 | 0.50139
260 | 1.0028 | MAXIMO CARACT ELSs | Combination | Min | -604.945 | -326.855 | 0.019 | -29.8401 | -5.6679 | -534.9726 | 260-1 | 1.0028
260 | 0 | MAXIMO QP ELSs | Combination | Max | 234.335 | -189.277 | 4.945 | -9.0591 | 5.5381 | -437.6426 | 260-1 | 0
260 | 0.50139 | MAXIMO QP ELSs | Combination | Max | 234.041 | -185.329 | 4.945 | -9.0421 | 3.1489 | -343.7312 | 260-1 | 0.50139
260 | 1.0028 | MAXIMO QP ELSs | Combination | Max | 233.746 | -181.38 | 4.945 | -9.0251 | 0.7597 | -251.7995 | 260-1 | 1.0028
260 | 0 | MAXIMO QP ELSs | Combination | Min | -252.069 | -197.316 | 3.781 | -10.3374 | 3.388 | -464.884 | 260-1 | 0
260 | 0.50139 | MAXIMO QP ELSs | Combination | Min | -252.363 | -193.368 | 3.781 | -10.3204 | 1.4924 | -367.0954 | 260-1 | 0.50139
260 | 1.0028 | MAXIMO QP ELSs | Combination | Min | -252.657 | -189.419 | 3.781 | -10.3034 | -0.4033 | -271.2865 | 260-1 | 1.0028
260 | 0 | MAXIMO ELS COMB FREC | Combination | Max | 211.242 | -207.515 | 4.604 | -10.8518 | 3.9886 | -497.3201 | 260-1 | 0
260 | 0.50139 | MAXIMO ELS COMB FREC | Combination | Max | 210.948 | -203.567 | 4.604 | -10.8348 | 1.6802 | -394.1108 | 260-1 | 0.50139
260 | 1.0028 | MAXIMO ELS COMB FREC | Combination | Max | 210.653 | -199.619 | 4.604 | -10.8178 | -0.6282 | -292.8812 | 260-1 | 1.0028
260 | 0 | MAXIMO ELS COMB FREC | Combination | Min | -494.254 | -235.042 | 2.305 | -14.9196 | -2.8949 | -633.9153 | 260-1 | 0
260 | 0.50139 | MAXIMO ELS COMB FREC | Combination | Min | -494.548 | -231.094 | 2.305 | -14.9027 | -4.0507 | -517.2112 | 260-1 | 0.50139
260 | 1.0028 | MAXIMO ELS COMB FREC | Combination | Min | -494.843 | -227.146 | 2.305 | -14.8857 | -5.3105 | -402.4867 | 260-1 | 1.0028
261 | 0 | MAXIMO ELUs | Combination | Max | 538.136 | -160.754 | 11.978 | 5.951 | 6.0307 | -280.6893 | 261-1 | 0
261 | 0.50159 | MAXIMO ELUs | Combination | Max | 537.711 | -174.846 | 12.143 | 5.8904 | 1.9518 | -196.5231 | 261-1 | 0.50159
261 | 1.0032 | MAXIMO ELUs | Combination | Max | 537.286 | -188.938 | 14.315 | 5.8297 | -0.4267 | -88.4975 | 261-1 | 1.0032
261 | 0 | MAXIMO ELUs | Combination | Min | -920.966 | -447.329 | -0.687 | -41.3835 | -7.7375 | -725.7207 | 261-1 | 0
261 | 0.50159 | MAXIMO ELUs | Combination | Min | -921.391 | -429.696 | 1.994 | -41.3563 | -11.112 | -519.2014 | 261-1 | 0.50159
261 | 1.0032 | MAXIMO ELUs | Combination | Min | -921.816 | -412.063 | 1.994 | -41.3291 | -15.4057 | -318.7923 | 261-1 | 1.0032
261 | 0 | MAXIMO CARACT ELSs | Combination | Max | 368.813 | -125.256 | 8.775 | 3.0259 | 4.3175 | -212.3062 | 261-1 | 0
261 | 0.50159 | MAXIMO CARACT ELSs | Combination | Max | 368.498 | -134.256 | 8.885 | 2.9871 | 1.1426 | -147.2224 | 261-1 | 0.50159
261 | 1.0032 | MAXIMO CARACT ELSs | Combination | Max | 368.184 | -143.255 | 10.333 | 2.9484 | -0.6821 | -66.4304 | 261-1 | 1.0032
261 | 0 | MAXIMO CARACT ELSs | Combination | Min | -603.921 | -327.702 | 0.019 | -29.8617 | -5.577 | -534.9726 | 261-1 | 0
261 | 0.50159 | MAXIMO CARACT ELSs | Combination | Min | -604.236 | -315.552 | 1.671 | -29.8419 | -8.1425 | -382.6041 | 261-1 | 0.50159
261 | 1.0032 | MAXIMO CARACT ELSs | Combination | Min | -604.551 | -303.402 | 1.671 | -29.8221 | -11.3344 | -234.5071 | 261-1 | 1.0032
261 | 0 | MAXIMO QP ELSs | Combination | Max | 234.687 | -180.866 | 4.945 | -9.0174 | 0.8041 | -251.7995 | 261-1 | 0
261 | 0.50159 | MAXIMO QP ELSs | Combination | Max | 234.372 | -176.917 | 4.945 | -9.0005 | -1.586 | -162.0698 | 261-1 | 0.50159
261 | 1.0032 | MAXIMO QP ELSs | Combination | Max | 234.058 | -172.969 | 4.945 | -8.9835 | -3.9762 | -74.3205 | 261-1 | 1.0032
261 | 0 | MAXIMO QP ELSs | Combination | Min | -251.68 | -190.716 | 3.781 | -10.3109 | -0.3545 | -271.2865 | 261-1 | 0
261 | 0.50159 | MAXIMO QP ELSs | Combination | Min | -251.995 | -186.768 | 3.781 | -10.2939 | -2.251 | -176.9911 | 261-1 | 0.50159
261 | 1.0032 | MAXIMO QP ELSs | Combination | Min | -252.309 | -182.82 | 3.781 | -10.2769 | -4.5554 | -86.5855 | 261-1 | 1.0032
261 | 0 | MAXIMO ELS COMB FREC | Combination | Max | 211.677 | -198.533 | 4.604 | -10.8163 | -0.577 | -292.8812 | 261-1 | 0
261 | 0.50159 | MAXIMO ELS COMB FREC | Combination | Max | 211.362 | -194.584 | 4.604 | -10.7993 | -2.8863 | -193.9147 | 261-1 | 0.50159
261 | 1.0032 | MAXIMO ELS COMB FREC | Combination | Max | 211.047 | -190.636 | 4.604 | -10.7823 | -4.7907 | -95.0825 | 261-1 | 1.0032
261 | 0 | MAXIMO ELS COMB FREC | Combination | Min | -493.668 | -229.688 | 2.305 | -14.9237 | -5.2389 | -402.4867 | 261-1 | 0
261 | 0.50159 | MAXIMO ELS COMB FREC | Combination | Min | -493.983 | -225.74 | 2.305 | -14.9067 | -6.624 | -288.6438 | 261-1 | 0.50159
261 | 1.0032 | MAXIMO ELS COMB FREC | Combination | Min | -494.297 | -221.791 | 2.305 | -14.8898 | -8.4171 | -178.6906 | 261-1 | 1.0032
262 | 0 | MAXIMO ELUs | Combination | Max | 538.503 | -188.491 | 14.315 | 5.8294 | -0.4608 | -88.4975 | 262-1 | 0
262 | 0.5018 | MAXIMO ELUs | Combination | Max | 538.05 | -202.583 | 16.487 | 5.7688 | -4.6567 | 38.01 | 262-1 | 0.5018
262 | 1.0036 | MAXIMO ELUs | Combination | Max | 537.597 | -216.674 | 19.764 | 5.7081 | -5.7647 | 202.3219 | 262-1 | 1.0036
262 | 0 | MAXIMO ELUs | Combination | Min | -920.45 | -413.2 | 1.994 | -41.4092 | -15.2597 | -318.7923 | 262-1 | 0
262 | 0.5018 | MAXIMO ELUs | Combination | Min | -920.903 | -404.246 | 1.994 | -41.382 | -20.4668 | -122.0978 | 262-1 | 0.5018
262 | 1.0036 | MAXIMO ELUs | Combination | Min | -921.355 | -398.916 | 1.994 | -41.3549 | -28.3854 | 47.4707 | 262-1 | 1.0036
262 | 0 | MAXIMO CARACT ELSs | Combination | Max | 369.084 | -142.906 | 10.333 | 2.9464 | -0.7004 | -66.4304 | 262-1 | 0
262 | 0.5018 | MAXIMO CARACT ELSs | Combination | Max | 368.749 | -151.905 | 11.781 | 2.9076 | -3.7367 | 26.7038 | 262-1 | 0.5018
262 | 1.0036 | MAXIMO CARACT ELSs | Combination | Max | 368.413 | -160.905 | 13.653 | 2.8689 | -4.7145 | 148.6232 | 262-1 | 1.0036
262 | 0 | MAXIMO CARACT ELSs | Combination | Min | -603.551 | -304.25 | 1.671 | -29.8813 | -11.226 | -234.5071 | 262-1 | 0
262 | 0.5018 | MAXIMO CARACT ELSs | Combination | Min | -603.887 | -297.886 | 1.671 | -29.8615 | -15.027 | -89.0328 | 262-1 | 0.5018
262 | 1.0036 | MAXIMO CARACT ELSs | Combination | Min | -604.222 | -293.938 | 1.671 | -29.8416 | -20.6357 | 36.4176 | 262-1 | 1.0036
262 | 0 | MAXIMO QP ELSs | Combination | Max | 234.952 | -172.453 | 4.945 | -9.0011 | -3.9317 | -74.3205 | 262-1 | 0
262 | 0.5018 | MAXIMO QP ELSs | Combination | Max | 234.617 | -168.504 | 4.945 | -8.9841 | -5.9174 | 11.2255 | 262-1 | 0.5018
262 | 1.0036 | MAXIMO QP ELSs | Combination | Max | 234.282 | -164.556 | 4.945 | -8.9671 | -7.836 | 97.6159 | 262-1 | 1.0036
262 | 0 | MAXIMO QP ELSs | Combination | Min | -251.365 | -184.116 | 3.781 | -10.3037 | -4.5127 | -86.5855 | 262-1 | 0
262 | 0.5018 | MAXIMO QP ELSs | Combination | Min | -251.701 | -180.167 | 3.781 | -10.2867 | -6.972 | 0.6502 | 262-1 | 0.5018
262 | 1.0036 | MAXIMO QP ELSs | Combination | Min | -252.036 | -176.219 | 3.781 | -10.2698 | -9.4313 | 85.3847 | 262-1 | 1.0036
262 | 0 | MAXIMO ELS COMB FREC | Combination | Max | 212.025 | -189.548 | 4.604 | -10.8042 | -4.7332 | -95.0825 | 262-1 | 0
262 | 0.5018 | MAXIMO ELS COMB FREC | Combination | Max | 211.69 | -185.599 | 4.604 | -10.7872 | -6.4808 | 3.2442 | 262-1 | 0.5018
262 | 1.0036 | MAXIMO ELS COMB FREC | Combination | Max | 211.355 | -181.651 | 4.604 | -10.7702 | -8.2284 | 100.0938 | 262-1 | 1.0036
262 | 0 | MAXIMO ELS COMB FREC | Combination | Min | -493.15 | -224.332 | 2.305 | -14.9417 | -8.3514 | -178.6906 | 262-1 | 0
262 | 0.5018 | MAXIMO ELS COMB FREC | Combination | Min | -493.485 | -220.383 | 2.305 | -14.9247 | -10.2991 | -71.2745 | 262-1 | 0.5018
262 | 1.0036 | MAXIMO ELS COMB FREC | Combination | Min | -493.82 | -216.435 | 2.305 | -14.9077 | -12.2468 | 33.6403 | 262-1 | 1.0036
263 | 0 | MAXIMO ELUs | Combination | Max | -2798.927 | -24.325 | 6.436 | 30.8488 | 63.8804 | 335.9058 | 263-1 | 0
263 | 0.50529 | MAXIMO ELUs | Combination | Max | -2799.629 | -19.512 | 7.185 | 30.2929 | 60.4391 | 364.6703 | 263-1 | 0.50529
263 | 1.0106 | MAXIMO ELUs | Combination | Max | -2800.331 | -14.7 | 7.943 | 29.7371 | 56.6189 | 391.2304 | 263-1 | 1.0106
263 | 0 | MAXIMO ELUs | Combination | Min | -6817.055 | -136.021 | -3.443 | -5.3838 | -24.6031 | 7.6877 | 263-1 | 0
263 | 0.50529 | MAXIMO ELUs | Combination | Min | -6817.757 | -131.209 | -4.347 | -5.9397 | -22.6351 | 50.6652 | 263-1 | 0.50529
263 | 1.0106 | MAXIMO ELUs | Combination | Min | -6818.459 | -126.397 | -5.251 | -6.4955 | -20.2101 | 91.2113 | 263-1 | 1.0106
263 | 0 | MAXIMO CARACT ELSs | Combination | Max | -2159.142 | -19.404 | 4.543 | 21.4787 | 45.2451 | 248.3077 | 263-1 | 0
263 | 0.50529 | MAXIMO CARACT ELSs | Combination | Max | -2159.662 | -15.839 | 5.043 | 21.067 | 42.823 | 269.0046 | 263-1 | 0.50529
263 | 1.0106 | MAXIMO CARACT ELSs | Combination | Max | -2160.182 | -12.275 | 5.543 | 20.6552 | 40.1483 | 288.0517 | 263-1 | 1.0106
263 | 0 | MAXIMO CARACT ELSs | Combination | Min | -5002.834 | -99.516 | -2.265 | -3.4392 | -15.4928 | 13.6775 | 263-1 | 0
263 | 0.50529 | MAXIMO CARACT ELSs | Combination | Min | -5003.354 | -95.951 | -2.868 | -3.8509 | -14.1962 | 45.3852 | 263-1 | 0.50529
263 | 1.0106 | MAXIMO CARACT ELSs | Combination | Min | -5003.874 | -92.387 | -3.47 | -4.2627 | -12.5949 | 75.2918 | 263-1 | 1.0106
263 | 0 | MAXIMO QP ELSs | Combination | Max | -2931.778 | -62.109 | 0.317 | 9.1756 | 9.6208 | 85.5244 | 263-1 | 0
263 | 0.50529 | MAXIMO QP ELSs | Combination | Max | -2932.298 | -58.544 | 0.317 | 8.7639 | 9.4615 | 116.0843 | 263-1 | 0.50529
263 | 1.0106 | MAXIMO QP ELSs | Combination | Max | -2932.818 | -54.98 | 0.317 | 8.3521 | 9.3023 | 144.843 | 263-1 | 1.0106
263 | 0 | MAXIMO QP ELSs | Combination | Min | -2955.011 | -63.557 | 0.278 | 9.0958 | 8.0537 | 49.601 | 263-1 | 0
263 | 0.50529 | MAXIMO QP ELSs | Combination | Min | -2955.531 | -59.993 | 0.278 | 8.6841 | 7.9127 | 80.7347 | 263-1 | 0.50529
263 | 1.0106 | MAXIMO QP ELSs | Combination | Min | -2956.051 | -56.428 | 0.278 | 8.2723 | 7.7717 | 110.0674 | 263-1 | 1.0106
263 | 0 | MAXIMO ELS COMB FREC | Combination | Max | -3127.468 | -26.119 | 1.801 | 5.2073 | 18.2209 | 172.4892 | 263-1 | 0
263 | 0.50529 | MAXIMO ELS COMB FREC | Combination | Max | -3127.988 | -22.554 | 1.801 | 4.7956 | 17.3118 | 184.8695 | 263-1 | 0.50529
263 | 1.0106 | MAXIMO ELS COMB FREC | Combination | Max | -3128.508 | -18.99 | 1.801 | 4.3839 | 16.4027 | 195.4487 | 263-1 | 1.0106
263 | 0 | MAXIMO ELS COMB FREC | Combination | Min | -3584.704 | -71.55 | 0.251 | 1.3602 | 1.9267 | 52.7326 | 263-1 | 0
263 | 0.50529 | MAXIMO ELS COMB FREC | Combination | Min | -3585.224 | -67.986 | 0.251 | 0.9485 | 1.7993 | 87.9052 | 263-1 | 0.50529
263 | 1.0106 | MAXIMO ELS COMB FREC | Combination | Min | -3585.745 | -64.421 | 0.251 | 0.5367 | 1.6719 | 121.2767 | 263-1 | 1.0106
264 | 0 | MAXIMO ELUs | Combination | Max | 1385.828 | 232.15 | 38.606 | -11.1714 | 34.1502 | 135.1693 | 264-1 | 0
264 | 0.50227 | MAXIMO ELUs | Combination | Max | 1385.32 | 238.467 | 38.606 | -11.1598 | 18.4957 | 30.9934 | 264-1 | 0.50227
264 | 1.0045 | MAXIMO ELUs | Combination | Max | 1384.812 | 255.624 | 38.606 | -11.1483 | 6.0088 | -27.7096 | 264-1 | 1.0045
264 | 0 | MAXIMO ELUs | Combination | Min | -23.858 | 108.881 | 4.678 | -55.0584 | 13.6311 | -7.6775 | 264-1 | 0
264 | 0.50227 | MAXIMO ELUs | Combination | Min | -24.366 | 114.211 | 8.302 | -54.9825 | 3.0574 | -106.731 | 264-1 | 0.50227
264 | 1.0045 | MAXIMO ELUs | Combination | Min | -24.873 | 119.541 | 11.925 | -54.9066 | -10.413 | -213.2563 | 264-1 | 1.0045
264 | 0 | MAXIMO CARACT ELSs | Combination | Max | 1006.754 | 171.644 | 28.298 | -9.2947 | 25.1154 | 99.3956 | 264-1 | 0
264 | 0.50227 | MAXIMO CARACT ELSs | Combination | Max | 1006.378 | 176.251 | 28.298 | -9.2853 | 13.407 | 21.3975 | 264-1 | 0.50227
264 | 1.0045 | MAXIMO CARACT ELSs | Combination | Max | 1006.001 | 188.083 | 28.298 | -9.2759 | 3.7799 | -23.6685 | 264-1 | 1.0045
264 | 0 | MAXIMO CARACT ELSs | Combination | Min | 42.334 | 83.803 | 4.836 | -39.8475 | 10.1604 | -4.4885 | 264-1 | 0
264 | 0.50227 | MAXIMO CARACT ELSs | Combination | Min | 41.958 | 87.751 | 7.252 | -39.7953 | 2.317 | -77.8569 | 264-1 | 0.50227
264 | 1.0045 | MAXIMO CARACT ELSs | Combination | Min | 41.582 | 91.699 | 9.668 | -39.743 | -7.5629 | -156.76 | 264-1 | 1.0045
264 | 0 | MAXIMO QP ELSs | Combination | Max | 730.785 | 112.222 | 17.175 | -18.1301 | 15.2984 | 64.6749 | 264-1 | 0
264 | 0.50227 | MAXIMO QP ELSs | Combination | Max | 730.409 | 116.171 | 17.175 | -18.1131 | 6.7349 | 14.3746 | 264-1 | 0.50227
264 | 1.0045 | MAXIMO QP ELSs | Combination | Max | 730.033 | 120.119 | 17.175 | -18.0961 | -1.8286 | -37.8114 | 264-1 | 1.0045
264 | 0 | MAXIMO QP ELSs | Combination | Min | 312.365 | 97.979 | 16.957 | -18.6293 | 14.5198 | 55.6858 | 264-1 | 0
264 | 0.50227 | MAXIMO QP ELSs | Combination | Min | 311.989 | 101.927 | 16.957 | -18.6123 | 5.9752 | -1.6711 | 264-1 | 0.50227
264 | 1.0045 | MAXIMO QP ELSs | Combination | Min | 311.613 | 105.875 | 16.957 | -18.5953 | -2.5693 | -61.0111 | 264-1 | 1.0045
264 | 0 | MAXIMO ELS COMB FREC | Combination | Max | 765.41 | 119.859 | 17.083 | -17.6443 | 14.5878 | 63.6038 | 264-1 | 0
264 | 0.50227 | MAXIMO ELS COMB FREC | Combination | Max | 765.034 | 123.807 | 17.083 | -17.6273 | 6.0346 | 9.5654 | 264-1 | 0.50227
264 | 1.0045 | MAXIMO ELS COMB FREC | Combination | Max | 764.657 | 127.755 | 17.083 | -17.6103 | -2.5185 | -46.456 | 264-1 | 1.0045
264 | 0 | MAXIMO ELS COMB FREC | Combination | Min | 295.233 | 90.415 | 16.27 | -19.6022 | 11.2135 | -7.5213 | 264-1 | 0
264 | 0.50227 | MAXIMO ELS COMB FREC | Combination | Min | 294.857 | 94.363 | 16.27 | -19.5852 | 2.9339 | -62.0512 | 264-1 | 0.50227
264 | 1.0045 | MAXIMO ELS COMB FREC | Combination | Min | 294.481 | 98.312 | 16.27 | -19.5682 | -5.3457 | -118.5642 | 264-1 | 1.0045
265 | 0 | MAXIMO ELUs | Combination | Max | 1383.598 | 261.898 | 38.606 | -11.1643 | 6.123 | -27.7096 | 265-1 | 0
265 | 0.50252 | MAXIMO ELUs | Combination | Max | 1383.062 | 279.547 | 38.606 | -11.1527 | -0.7807 | -89.1475 | 265-1 | 0.50252
265 | 1.005 | MAXIMO ELUs | Combination | Max | 1382.527 | 297.196 | 39.16 | -11.1411 | -9.5064 | -153.264 | 265-1 | 1.005
265 | 0 | MAXIMO ELUs | Combination | Min | -25.544 | 119.595 | 11.925 | -54.8988 | -10.2417 | -213.2563 | 265-1 | 0
265 | 0.50252 | MAXIMO ELUs | Combination | Min | -26.08 | 116.528 | 15.551 | -54.8228 | -29.0604 | -325.8511 | 265-1 | 0.50252
265 | 1.005 | MAXIMO ELUs | Combination | Min | -26.615 | 102.436 | 19.177 | -54.7469 | -48.0774 | -448.5145 | 265-1 | 1.005
265 | 0 | MAXIMO CARACT ELSs | Combination | Max | 1005.1 | 192.692 | 28.298 | -9.2864 | 3.8658 | -23.6685 | 265-1 | 0
265 | 0.50252 | MAXIMO CARACT ELSs | Combination | Max | 1004.703 | 204.853 | 28.298 | -9.277 | -1.5997 | -70.9097 | 265-1 | 0.50252
265 | 1.005 | MAXIMO CARACT ELSs | Combination | Max | 1004.306 | 217.014 | 28.667 | -9.2676 | -8.2799 | -120.1349 | 265-1 | 1.005
265 | 0 | MAXIMO CARACT ELSs | Combination | Min | 41.072 | 92.035 | 9.668 | -39.739 | -7.4329 | -156.76 | 265-1 | 0
265 | 0.50252 | MAXIMO CARACT ELSs | Combination | Min | 40.676 | 90.385 | 12.085 | -39.6867 | -21.2316 | -240.1121 | 265-1 | 0.50252
265 | 1.005 | MAXIMO CARACT ELSs | Combination | Min | 40.279 | 81.385 | 14.502 | -39.6344 | -35.1681 | -330.3749 | 265-1 | 1.005
265 | 0 | MAXIMO QP ELSs | Combination | Max | 729.423 | 123.816 | 17.175 | -18.0982 | -1.7329 | -37.8114 | 265-1 | 0
265 | 0.50252 | MAXIMO QP ELSs | Combination | Max | 729.026 | 127.764 | 17.175 | -18.0812 | -10.2923 | -92.8447 | 265-1 | 0.50252
265 | 1.005 | MAXIMO QP ELSs | Combination | Max | 728.629 | 131.712 | 17.175 | -18.0642 | -18.8506 | -149.862 | 265-1 | 1.005
265 | 0 | MAXIMO QP ELSs | Combination | Min | 311.045 | 107.541 | 16.957 | -18.5924 | -2.4708 | -61.0111 | 265-1 | 0
265 | 0.50252 | MAXIMO QP ELSs | Combination | Min | 310.648 | 111.489 | 16.957 | -18.5754 | -11.0281 | -124.2228 | 265-1 | 0.50252
265 | 1.005 | MAXIMO QP ELSs | Combination | Min | 310.251 | 115.437 | 16.957 | -18.5584 | -19.5864 | -189.4186 | 265-1 | 1.005
265 | 0 | MAXIMO ELS COMB FREC | Combination | Max | 764.008 | 131.63 | 17.083 | -17.6267 | -2.4232 | -46.456 | 265-1 | 0
265 | 0.50252 | MAXIMO ELS COMB FREC | Combination | Max | 763.611 | 135.578 | 17.083 | -17.6098 | -10.9722 | -105.4162 | 265-1 | 0.50252
265 | 1.005 | MAXIMO ELS COMB FREC | Combination | Max | 763.214 | 139.527 | 17.083 | -17.5928 | -19.5202 | -166.3605 | 265-1 | 1.005
265 | 0 | MAXIMO ELS COMB FREC | Combination | Min | 293.952 | 99.889 | 16.27 | -19.5764 | -5.2499 | -118.5642 | 265-1 | 0
265 | 0.50252 | MAXIMO ELS COMB FREC | Combination | Min | 293.555 | 103.837 | 16.27 | -19.5594 | -13.5422 | -178.9318 | 265-1 | 0.50252
265 | 1.005 | MAXIMO ELS COMB FREC | Combination | Min | 293.159 | 107.785 | 16.27 | -19.5424 | -21.8772 | -241.2834 | 265-1 | 1.005
266 | 0 | MAXIMO ELUs | Combination | Max | 1381.22 | 303.448 | 39.16 | -11.2778 | -9.3921 | -153.264 | 266-1 | 0
266 | 0.50279 | MAXIMO ELUs | Combination | Max | 1380.657 | 308.778 | 39.16 | -11.2549 | -19.0338 | -220.1169 | 266-1 | 0.50279
266 | 1.0056 | MAXIMO ELUs | Combination | Max | 1380.094 | 314.108 | 39.16 | -11.232 | -28.6756 | -289.6498 | 266-1 | 1.0056
266 | 0 | MAXIMO ELUs | Combination | Min | -27.34 | 105.567 | 19.177 | -54.9273 | -47.8347 | -448.5145 | 266-1 | 0
266 | 0.50279 | MAXIMO ELUs | Combination | Min | -27.904 | 110.897 | 19.177 | -54.9044 | -67.0545 | -590.0396 | 266-1 | 0.50279
266 | 1.0056 | MAXIMO ELUs | Combination | Min | -28.467 | 116.227 | 19.177 | -54.8814 | -86.2743 | -734.2446 | 266-1 | 1.0056
266 | 0 | MAXIMO CARACT ELSs | Combination | Max | 1003.337 | 221.608 | 28.667 | -9.3674 | -8.1939 | -120.1349 | 266-1 | 0
266 | 0.50279 | MAXIMO CARACT ELSs | Combination | Max | 1002.92 | 225.556 | 28.667 | -9.3504 | -15.4853 | -171.5367 | 266-1 | 0.50279
266 | 1.0056 | MAXIMO CARACT ELSs | Combination | Max | 1002.502 | 229.504 | 28.667 | -9.3334 | -22.7767 | -224.9237 | 266-1 | 1.0056
266 | 0 | MAXIMO CARACT ELSs | Combination | Min | 39.727 | 83.771 | 14.502 | -39.769 | -34.9896 | -330.3749 | 266-1 | 0
266 | 0.50279 | MAXIMO CARACT ELSs | Combination | Min | 39.31 | 87.719 | 14.502 | -39.752 | -49.0763 | -433.6152 | 266-1 | 0.50279
266 | 1.0056 | MAXIMO CARACT ELSs | Combination | Min | 38.893 | 91.668 | 14.502 | -39.735 | -63.1629 | -538.8407 | 266-1 | 1.0056
266 | 0 | MAXIMO QP ELSs | Combination | Max | 727.959 | 135.403 | 17.175 | -18.154 | -18.7547 | -149.862 | 266-1 | 0
266 | 0.50279 | MAXIMO QP ELSs | Combination | Max | 727.542 | 139.352 | 17.175 | -18.137 | -27.3176 | -209.7289 | 266-1 | 0.50279
266 | 1.0056 | MAXIMO QP ELSs | Combination | Max | 727.124 | 143.3 | 17.175 | -18.12 | -35.8805 | -271.5809 | 266-1 | 1.0056
266 | 0 | MAXIMO QP ELSs | Combination | Min | 309.634 | 117.096 | 16.957 | -18.6432 | -19.4876 | -189.4186 | 266-1 | 0
266 | 0.50279 | MAXIMO QP ELSs | Combination | Min | 309.216 | 121.045 | 16.957 | -18.6262 | -28.0504 | -258.49 | 266-1 | 0.50279
266 | 1.0056 | MAXIMO QP ELSs | Combination | Min | 308.799 | 124.993 | 16.957 | -18.6093 | -36.6132 | -329.5466 | 266-1 | 1.0056
266 | 0 | MAXIMO ELS COMB FREC | Combination | Max | 762.503 | 143.396 | 17.083 | -17.6943 | -19.4246 | -166.3605 | 266-1 | 0
266 | 0.50279 | MAXIMO ELS COMB FREC | Combination | Max | 762.086 | 147.344 | 17.083 | -17.6773 | -27.9772 | -230.2461 | 266-1 | 0.50279
266 | 1.0056 | MAXIMO ELS COMB FREC | Combination | Max | 761.669 | 151.293 | 17.083 | -17.6603 | -36.5298 | -296.1167 | 266-1 | 1.0056
266 | 0 | MAXIMO ELS COMB FREC | Combination | Min | 292.581 | 109.356 | 16.27 | -19.6367 | -21.7757 | -241.2834 | 266-1 | 0
266 | 0.50279 | MAXIMO ELS COMB FREC | Combination | Min | 292.164 | 113.304 | 16.27 | -19.6197 | -30.2223 | -307.4934 | 266-1 | 0.50279
266 | 1.0056 | MAXIMO ELS COMB FREC | Combination | Min | 291.746 | 117.253 | 16.27 | -19.6027 | -38.6688 | -375.6885 | 266-1 | 1.0056
267 | 0 | MAXIMO ELUs | Combination | Max | -2797.447 | -134.234 | 7.943 | 49.3467 | 56.1443 | 391.2304 | 267-1 | 0
267 | 0.50797 | MAXIMO ELUs | Combination | Max | -2798.309 | -129.422 | 9.2 | 48.7909 | 51.9219 | 528.0314 | 267-1 | 0.50797
267 | 1.0159 | MAXIMO ELUs | Combination | Max | -2799.172 | -124.61 | 10.456 | 48.235 | 47.3165 | 662.388 | 267-1 | 1.0159
267 | 0 | MAXIMO ELUs | Combination | Min | -6813.228 | -319.195 | -5.251 | 13.4313 | -19.8545 | 91.2113 | 267-1 | 0
267 | 0.50797 | MAXIMO ELUs | Combination | Min | -6814.09 | -314.383 | -6.16 | 12.8755 | -16.9561 | 196.0136 | 267-1 | 0.50797
267 | 1.0159 | MAXIMO ELUs | Combination | Min | -6814.953 | -309.571 | -7.069 | 12.3196 | -13.5961 | 286.5108 | 267-1 | 1.0159
267 | 0 | MAXIMO CARACT ELSs | Combination | Max | -2157.925 | -104.531 | 5.543 | 34.8574 | 39.8232 | 288.0517 | 267-1 | 0
267 | 0.50797 | MAXIMO CARACT ELSs | Combination | Max | -2158.563 | -100.967 | 6.164 | 34.4457 | 36.8798 | 387.9826 | 267-1 | 0.50797
267 | 1.0159 | MAXIMO CARACT ELSs | Combination | Max | -2159.202 | -97.402 | 7.001 | 34.034 | 33.681 | 486.1029 | 267-1 | 1.0159
267 | 0 | MAXIMO CARACT ELSs | Combination | Min | -5000.064 | -233.679 | -3.47 | 10.5172 | -12.3646 | 75.2918 | 267-1 | 0
267 | 0.50797 | MAXIMO CARACT ELSs | Combination | Min | -5000.703 | -230.114 | -4.076 | 10.1054 | -10.4478 | 152.7103 | 267-1 | 0.50797
267 | 1.0159 | MAXIMO CARACT ELSs | Combination | Min | -5001.342 | -226.55 | -4.682 | 9.6937 | -8.2233 | 220.4109 | 267-1 | 1.0159
267 | 0 | MAXIMO QP ELSs | Combination | Max | -2929.477 | -150.295 | 0.317 | 19.6616 | 9.2326 | 144.843 | 267-1 | 0
267 | 0.50797 | MAXIMO QP ELSs | Combination | Max | -2930.116 | -146.731 | 0.317 | 19.2498 | 9.0725 | 220.3452 | 267-1 | 0.50797
267 | 1.0159 | MAXIMO QP ELSs | Combination | Max | -2930.755 | -143.166 | 0.317 | 18.8381 | 8.9125 | 294.0367 | 267-1 | 1.0159
267 | 0 | MAXIMO QP ELSs | Combination | Min | -2952.661 | -152.43 | 0.278 | 19.5962 | 7.7103 | 110.0674 | 267-1 | 0
267 | 0.50797 | MAXIMO QP ELSs | Combination | Min | -2953.3 | -148.865 | 0.278 | 19.1845 | 7.5685 | 186.5277 | 267-1 | 0.50797
267 | 1.0159 | MAXIMO QP ELSs | Combination | Min | -2953.939 | -145.301 | 0.278 | 18.7727 | 7.4268 | 261.1774 | 267-1 | 1.0159
267 | 0 | MAXIMO ELS COMB FREC | Combination | Max | -3124.803 | -133.658 | 1.801 | 17.72 | 16.3426 | 195.4487 | 267-1 | 0
267 | 0.50797 | MAXIMO ELS COMB FREC | Combination | Max | -3125.442 | -130.093 | 1.801 | 17.3083 | 15.4287 | 263.0776 | 267-1 | 0.50797
267 | 1.0159 | MAXIMO ELS COMB FREC | Combination | Max | -3126.081 | -126.529 | 1.801 | 16.8965 | 14.5148 | 328.8958 | 267-1 | 1.0159
267 | 0 | MAXIMO ELS COMB FREC | Combination | Min | -3583.192 | -166.778 | 0.251 | 12.4202 | 1.8952 | 121.2767 | 267-1 | 0
267 | 0.50797 | MAXIMO ELS COMB FREC | Combination | Min | -3583.831 | -163.213 | 0.251 | 12.0085 | 1.7671 | 205.0255 | 267-1 | 0.50797
267 | 1.0159 | MAXIMO ELS COMB FREC | Combination | Min | -3584.469 | -159.649 | 0.251 | 11.5967 | 1.639 | 286.9636 | 267-1 | 1.0159
268 | 0 | MAXIMO ELUs | Combination | Max | -2793.603 | -216.044 | 10.456 | 69.7669 | 46.7841 | 662.388 | 268-1 | 0
268 | 0.51124 | MAXIMO ELUs | Combination | Max | -2794.629 | -211.232 | 11.721 | 69.211 | 41.7625 | 908.9658 | 268-1 | 0.51124
268 | 1.0225 | MAXIMO ELUs | Combination | Max | -2795.655 | -206.42 | 12.985 | 68.6551 | 36.3529 | 1153.6538 | 268-1 | 1.0225
268 | 0 | MAXIMO ELUs | Combination | Min | -6802.744 | -503.221 | -7.069 | 27.6566 | -13.2205 | 286.5108 | 268-1 | 0
268 | 0.51124 | MAXIMO ELUs | Combination | Min | -6803.77 | -498.409 | -7.984 | 27.1007 | -9.3726 | 395.7308 | 268-1 | 0.51124
268 | 1.0225 | MAXIMO ELUs | Combination | Min | -6804.796 | -493.597 | -8.899 | 26.5449 | -5.0569 | 502.4907 | 268-1 | 1.0225
268 | 0 | MAXIMO CARACT ELSs | Combination | Max | -2154.865 | -167.931 | 7.001 | 50.4779 | 33.3148 | 486.1029 | 268-1 | 0
268 | 0.51124 | MAXIMO CARACT ELSs | Combination | Max | -2155.625 | -164.367 | 7.844 | 50.0662 | 29.8377 | 666.5601 | 268-1 | 0.51124
268 | 1.0225 | MAXIMO CARACT ELSs | Combination | Max | -2156.385 | -160.802 | 8.687 | 49.6544 | 26.102 | 845.6174 | 268-1 | 1.0225
268 | 0 | MAXIMO CARACT ELSs | Combination | Min | -4992.414 | -368.467 | -4.682 | 21.4482 | -7.9806 | 220.4109 | 268-1 | 0
268 | 0.51124 | MAXIMO CARACT ELSs | Combination | Min | -4993.174 | -364.902 | -5.292 | 21.0364 | -5.4309 | 305.3526 | 268-1 | 0.51124
268 | 1.0225 | MAXIMO CARACT ELSs | Combination | Min | -4993.934 | -361.338 | -5.902 | 20.6247 | -2.5694 | 388.472 | 268-1 | 1.0225
268 | 0 | MAXIMO QP ELSs | Combination | Max | -2924.505 | -238.926 | 0.317 | 30.2276 | 8.8327 | 294.0367 | 268-1 | 0
268 | 0.51124 | MAXIMO QP ELSs | Combination | Max | -2925.265 | -235.362 | 0.317 | 29.8159 | 8.6716 | 415.3205 | 268-1 | 0.51124
268 | 1.0225 | MAXIMO QP ELSs | Combination | Max | -2926.025 | -231.798 | 0.317 | 29.4041 | 8.5105 | 534.782 | 268-1 | 1.0225
268 | 0 | MAXIMO QP ELSs | Combination | Min | -2947.615 | -241.748 | 0.278 | 30.1044 | 7.357 | 261.1774 | 268-1 | 0
268 | 0.51124 | MAXIMO QP ELSs | Combination | Min | -2948.375 | -238.184 | 0.278 | 29.6927 | 7.2143 | 383.8103 | 268-1 | 0.51124
268 | 1.0225 | MAXIMO QP ELSs | Combination | Min | -2949.135 | -234.619 | 0.278 | 29.2809 | 7.0716 | 504.5606 | 268-1 | 1.0225
268 | 0 | MAXIMO ELS COMB FREC | Combination | Max | -3119.258 | -238.997 | 1.801 | 30.56 | 14.4379 | 328.8958 | 268-1 | 0
268 | 0.51124 | MAXIMO ELS COMB FREC | Combination | Max | -3120.018 | -235.433 | 1.801 | 30.1482 | 13.5181 | 452.7949 | 268-1 | 0.51124
268 | 1.0225 | MAXIMO ELS COMB FREC | Combination | Max | -3120.778 | -231.868 | 1.801 | 29.7365 | 12.5983 | 575.249 | 268-1 | 1.0225
268 | 0 | MAXIMO ELS COMB FREC | Combination | Min | -3578.315 | -262.474 | 0.251 | 23.4938 | 1.8617 | 286.9636 | 268-1 | 0
268 | 0.51124 | MAXIMO ELS COMB FREC | Combination | Min | -3579.075 | -258.909 | 0.251 | 23.082 | 1.7328 | 420.1922 | 268-1 | 0.51124
268 | 1.0225 | MAXIMO ELS COMB FREC | Combination | Min | -3579.835 | -255.345 | 0.251 | 22.6703 | 1.6039 | 547.2316 | 268-1 | 1.0225
269 | 0 | MAXIMO ELUs | Combination | Max | -4149.259 | 745.454 | 10.43 | -38.0404 | 7.4858 | 1592.3595 | 269-1 | 0
269 | 0.51124 | MAXIMO ELUs | Combination | Max | -4148.233 | 750.266 | 9.515 | -38.5962 | 13.018 | 1228.6777 | 269-1 | 0.51124
269 | 1.0225 | MAXIMO ELUs | Combination | Max | -4147.207 | 755.078 | 8.601 | -39.1521 | 17.9037 | 862.997 | 269-1 | 1.0225
269 | 0 | MAXIMO ELUs | Combination | Min | -9280.115 | 346.399 | -11.453 | -88.0543 | -44.2304 | 769.5195 | 269-1 | 0
269 | 0.51124 | MAXIMO ELUs | Combination | Min | -9279.089 | 351.211 | -10.189 | -88.6101 | -47.8603 | 591.1971 | 269-1 | 0.51124
269 | 1.0225 | MAXIMO ELUs | Combination | Min | -9278.063 | 356.023 | -8.924 | -89.166 | -51.2096 | 410.4146 | 269-1 | 1.0225
269 | 0 | MAXIMO CARACT ELSs | Combination | Max | -3160.874 | 547.673 | 7.034 | -29.163 | 4.1637 | 1170.3444 | 269-1 | 0
269 | 0.51124 | MAXIMO CARACT ELSs | Combination | Max | -3160.114 | 551.237 | 6.424 | -29.5747 | 7.8105 | 903.2587 | 269-1 | 0.51124
269 | 1.0225 | MAXIMO CARACT ELSs | Combination | Max | -3159.354 | 554.802 | 5.814 | -29.9865 | 11.0264 | 634.6923 | 269-1 | 1.0225
269 | 0 | MAXIMO CARACT ELSs | Combination | Min | -6825.698 | 264.762 | -7.555 | -63.9902 | -32.0421 | 586.4972 | 269-1 | 0
269 | 0.51124 | MAXIMO CARACT ELSs | Combination | Min | -6824.938 | 268.327 | -6.712 | -64.4019 | -34.5291 | 450.2293 | 269-1 | 0.51124
269 | 1.0225 | MAXIMO CARACT ELSs | Combination | Min | -6824.178 | 271.891 | -5.869 | -64.8136 | -36.829 | 312.1391 | 269-1 | 1.0225
269 | 0 | MAXIMO QP ELSs | Combination | Max | -3946.433 | 341.769 | 0.917 | -37.9889 | -8.05 | 734.8419 | 269-1 | 0
269 | 0.51124 | MAXIMO QP ELSs | Combination | Max | -3945.673 | 345.334 | 0.917 | -38.4006 | -8.4321 | 560.979 | 269-1 | 0.51124
269 | 1.0225 | MAXIMO QP ELSs | Combination | Max | -3944.913 | 348.898 | 0.917 | -38.8124 | -8.8143 | 385.2939 | 269-1 | 1.0225
269 | 0 | MAXIMO QP ELSs | Combination | Min | -3977.323 | 338.279 | 0.748 | -38.3676 | -9.0806 | 705.1746 | 269-1 | 0
269 | 0.51124 | MAXIMO QP ELSs | Combination | Min | -3976.563 | 341.844 | 0.748 | -38.7793 | -9.5496 | 529.8355 | 269-1 | 0.51124
269 | 1.0225 | MAXIMO QP ELSs | Combination | Min | -3975.803 | 345.408 | 0.748 | -39.1911 | -10.0187 | 352.4023 | 269-1 | 1.0225
269 | 0 | MAXIMO ELS COMB FREC | Combination | Max | -4267.82 | 375.116 | 0.906 | -30.9541 | -7.1724 | 789.556 | 269-1 | 0
269 | 0.51124 | MAXIMO ELS COMB FREC | Combination | Max | -4267.06 | 378.68 | 0.906 | -31.3659 | -7.0331 | 608.72 | 269-1 | 0.51124
269 | 1.0225 | MAXIMO ELS COMB FREC | Combination | Max | -4266.3 | 382.245 | 0.906 | -31.7776 | -6.8938 | 426.5898 | 269-1 | 1.0225
269 | 0 | MAXIMO ELS COMB FREC | Combination | Min | -4806.687 | 345.421 | -0.273 | -39.3712 | -18.0441 | 763.164 | 269-1 | 0
269 | 0.51124 | MAXIMO ELS COMB FREC | Combination | Min | -4805.927 | 348.985 | -0.273 | -39.783 | -18.5075 | 581.1054 | 269-1 | 0.51124
269 | 1.0225 | MAXIMO ELS COMB FREC | Combination | Min | -4805.167 | 352.55 | -0.273 | -40.1947 | -18.9709 | 386.6242 | 269-1 | 1.0225
270 | 0 | MAXIMO ELUs | Combination | Max | -4156.628 | 481.279 | 8.601 | -19.7074 | 18.5059 | 862.997 | 270-1 | 0
270 | 0.50797 | MAXIMO ELUs | Combination | Max | -4155.766 | 486.091 | 7.692 | -20.2633 | 22.7201 | 651.496 | 270-1 | 0.50797
270 | 1.0159 | MAXIMO ELUs | Combination | Max | -4154.903 | 490.903 | 6.783 | -20.8192 | 26.2961 | 437.5506 | 270-1 | 1.0159
270 | 0 | MAXIMO ELUs | Combination | Min | -9296.563 | 220.267 | -8.924 | -56.1637 | -52.2042 | 410.4146 | 270-1 | 0
270 | 0.50797 | MAXIMO ELUs | Combination | Min | -9295.7 | 225.079 | -7.668 | -56.7196 | -55.2541 | 268.2043 | 270-1 | 0.50797
270 | 1.0159 | MAXIMO ELUs | Combination | Min | -9294.838 | 229.891 | -6.411 | -57.2754 | -58.027 | 112.4921 | 270-1 | 1.0159
270 | 0 | MAXIMO CARACT ELSs | Combination | Max | -3166.553 | 353.574 | 5.814 | -15.5612 | 11.4249 | 634.6923 | 270-1 | 0
270 | 0.50797 | MAXIMO CARACT ELSs | Combination | Max | -3165.914 | 357.139 | 5.208 | -15.9729 | 14.1934 | 479.5124 | 270-1 | 0.50797
270 | 1.0159 | MAXIMO CARACT ELSs | Combination | Max | -3165.275 | 360.703 | 4.602 | -16.3847 | 16.5363 | 322.5219 | 270-1 | 1.0159
270 | 0 | MAXIMO CARACT ELSs | Combination | Min | -6837.76 | 168.472 | -5.869 | -40.2345 | -37.5443 | 312.1391 | 270-1 | 0
270 | 0.50797 | MAXIMO CARACT ELSs | Combination | Min | -6837.121 | 172.036 | -5.031 | -40.6462 | -39.6442 | 206.2557 | 270-1 | 0.50797
270 | 1.0159 | MAXIMO CARACT ELSs | Combination | Min | -6836.482 | 175.601 | -4.194 | -41.058 | -41.5594 | 91.19 | 270-1 | 1.0159
270 | 0 | MAXIMO QP ELSs | Combination | Max | -3954.097 | 218.799 | 0.917 | -24.1815 | -8.8449 | 385.2939 | 270-1 | 0
270 | 0.50797 | MAXIMO QP ELSs | Combination | Max | -3953.458 | 222.363 | 0.917 | -24.5932 | -9.2246 | 274.5288 | 270-1 | 0.50797
270 | 1.0159 | MAXIMO QP ELSs | Combination | Max | -3952.819 | 225.928 | 0.917 | -25.005 | -9.6044 | 161.9531 | 270-1 | 1.0159
270 | 0 | MAXIMO QP ELSs | Combination | Min | -3985.082 | 216.22 | 0.748 | -24.4876 | -10.0498 | 352.4023 | 270-1 | 0
270 | 0.50797 | MAXIMO QP ELSs | Combination | Min | -3984.443 | 219.785 | 0.748 | -24.8993 | -10.5159 | 240.3923 | 270-1 | 0.50797
270 | 1.0159 | MAXIMO QP ELSs | Combination | Min | -3983.804 | 223.349 | 0.748 | -25.3111 | -10.9819 | 126.5715 | 270-1 | 1.0159
270 | 0 | MAXIMO ELS COMB FREC | Combination | Max | -4276.402 | 241.622 | 0.906 | -16.2296 | -6.9349 | 426.5898 | 270-1 | 0
270 | 0.50797 | MAXIMO ELS COMB FREC | Combination | Max | -4275.763 | 245.186 | 0.906 | -16.6413 | -6.7964 | 323.216 | 270-1 | 0.50797
270 | 1.0159 | MAXIMO ELS COMB FREC | Combination | Max | -4275.124 | 248.751 | 0.906 | -17.0531 | -6.658 | 218.0316 | 270-1 | 1.0159
270 | 0 | MAXIMO ELS COMB FREC | Combination | Min | -4814.413 | 200.049 | -0.273 | -22.5151 | -19.3531 | 386.6242 | 270-1 | 0
270 | 0.50797 | MAXIMO ELS COMB FREC | Combination | Min | -4813.774 | 203.613 | -0.273 | -22.9268 | -19.8136 | 263.0206 | 270-1 | 0.50797
270 | 1.0159 | MAXIMO ELS COMB FREC | Combination | Min | -4813.135 | 207.177 | -0.273 | -23.3386 | -20.274 | 137.6063 | 270-1 | 1.0159
271 | 0 | MAXIMO ELUs | Combination | Max | -4160.18 | 218.242 | 6.783 | 4.0676 | 26.8711 | 437.5506 | 271-1 | 0
271 | 0.50529 | MAXIMO ELUs | Combination | Max | -4159.478 | 223.054 | 5.878 | 3.5117 | 29.795 | 375.0433 | 271-1 | 0.50529
271 | 1.0106 | MAXIMO ELUs | Combination | Max | -4158.775 | 227.866 | 4.974 | 2.9558 | 32.0873 | 314.4254 | 271-1 | 1.0106
271 | 0 | MAXIMO ELUs | Combination | Min | -9303.694 | 69.52 | -6.411 | -33.0873 | -58.9574 | 112.4921 | 271-1 | 0
271 | 0.50529 | MAXIMO ELUs | Combination | Min | -9302.992 | 74.332 | -5.162 | -33.6432 | -61.4408 | 44.3887 | 271-1 | 0.50529
271 | 1.0106 | MAXIMO ELUs | Combination | Min | -9302.29 | 79.144 | -3.912 | -34.1991 | -63.6501 | -26.1461 | 271-1 | 1.0106
271 | 0 | MAXIMO CARACT ELSs | Combination | Max | -3169.31 | 160.313 | 4.602 | 2.4584 | 16.9177 | 322.5219 | 271-1 | 0
271 | 0.50529 | MAXIMO CARACT ELSs | Combination | Max | -3168.79 | 163.877 | 4 | 2.0467 | 18.8262 | 276.9013 | 271-1 | 0.50529
271 | 1.0106 | MAXIMO CARACT ELSs | Combination | Max | -3168.27 | 167.442 | 3.397 | 1.635 | 20.3136 | 232.3602 | 271-1 | 1.0106
271 | 0 | MAXIMO CARACT ELSs | Combination | Min | -6842.973 | 51.508 | -4.194 | -23.1104 | -42.2286 | 91.19 | 271-1 | 0
271 | 0.50529 | MAXIMO CARACT ELSs | Combination | Min | -6842.453 | 55.072 | -3.36 | -23.5221 | -43.9505 | 40.9072 | 271-1 | 0.50529
271 | 1.0106 | MAXIMO CARACT ELSs | Combination | Min | -6841.933 | 58.637 | -2.527 | -23.9339 | -45.4896 | -11.1767 | 271-1 | 1.0106
271 | 0 | MAXIMO QP ELSs | Combination | Max | -3957.992 | 96.393 | 0.917 | -10.4528 | -9.625 | 161.9531 | 271-1 | 0
271 | 0.50529 | MAXIMO QP ELSs | Combination | Max | -3957.472 | 99.957 | 0.917 | -10.8646 | -10.0028 | 113.1472 | 271-1 | 0.50529
271 | 1.0106 | MAXIMO QP ELSs | Combination | Max | -3956.952 | 103.522 | 0.917 | -11.2763 | -10.3805 | 62.5403 | 271-1 | 1.0106
271 | 0 | MAXIMO QP ELSs | Combination | Min | -3989.04 | 94.723 | 0.748 | -10.7119 | -11.0017 | 126.5715 | 271-1 | 0
271 | 0.50529 | MAXIMO QP ELSs | Combination | Min | -3988.52 | 98.288 | 0.748 | -11.1236 | -11.4653 | 77.0272 | 271-1 | 0.50529
271 | 1.0106 | MAXIMO QP ELSs | Combination | Min | -3988 | 101.852 | 0.748 | -11.5353 | -11.9289 | 25.6818 | 271-1 | 1.0106
271 | 0 | MAXIMO ELS COMB FREC | Combination | Max | -4280.869 | 108.73 | 0.906 | -1.5972 | -6.6916 | 218.0316 | 271-1 | 0
271 | 0.50529 | MAXIMO ELS COMB FREC | Combination | Max | -4280.349 | 112.294 | 0.906 | -2.0089 | -6.5539 | 190.1831 | 271-1 | 0.50529
271 | 1.0106 | MAXIMO ELS COMB FREC | Combination | Max | -4279.829 | 115.859 | 0.906 | -2.4207 | -6.4162 | 160.5335 | 271-1 | 1.0106
271 | 0 | MAXIMO ELS COMB FREC | Combination | Min | -4817.459 | 53.203 | -0.273 | -6.0383 | -20.633 | 137.6063 | 271-1 | 0
271 | 0.50529 | MAXIMO ELS COMB FREC | Combination | Min | -4816.939 | 56.768 | -0.273 | -6.45 | -21.091 | 81.8282 | 271-1 | 0.50529
271 | 1.0106 | MAXIMO ELS COMB FREC | Combination | Min | -4816.419 | 60.332 | -0.273 | -6.8618 | -21.549 | 24.249 | 271-1 | 1.0106
272 | 0 | MAXIMO ELUs | Combination | Max | -4159.975 | -30.198 | 4.974 | 30.1103 | 32.6287 | 314.4254 | 272-1 | 0
272 | 0.50318 | MAXIMO ELUs | Combination | Max | -4159.432 | -25.386 | 4.074 | 29.5544 | 34.2839 | 398.0306 | 272-1 | 0.50318
272 | 1.0064 | MAXIMO ELUs | Combination | Max | -4158.888 | -20.574 | 3.173 | 28.9986 | 35.3128 | 479.2145 | 272-1 | 1.0064
272 | 0 | MAXIMO ELUs | Combination | Min | -9301.657 | -170.02 | -3.912 | -12.7223 | -64.5118 | -26.1461 | 272-1 | 0
272 | 0.50318 | MAXIMO ELUs | Combination | Min | -9301.113 | -165.208 | -2.667 | -13.2781 | -66.4394 | -10.3307 | 272-1 | 0.50318
272 | 1.0064 | MAXIMO ELUs | Combination | Min | -9300.57 | -160.396 | -1.691 | -13.834 | -68.0952 | 3.0635 | 272-1 | 1.0064
272 | 0 | MAXIMO CARACT ELSs | Combination | Max | -3169.193 | -22.744 | 3.397 | 21.7801 | 20.6737 | 232.3602 | 272-1 | 0
272 | 0.50318 | MAXIMO CARACT ELSs | Combination | Max | -3168.79 | -19.179 | 2.797 | 21.3683 | 21.7365 | 294.2306 | 272-1 | 0.50318
272 | 1.0064 | MAXIMO CARACT ELSs | Combination | Max | -3168.387 | -15.615 | 2.196 | 20.9566 | 22.3818 | 354.3074 | 272-1 | 1.0064
272 | 0 | MAXIMO CARACT ELSs | Combination | Min | -6841.446 | -125.715 | -2.527 | -8.1717 | -46.1097 | -11.1767 | 272-1 | 0
272 | 0.50318 | MAXIMO CARACT ELSs | Combination | Min | -6841.043 | -122.15 | -1.697 | -8.5834 | -47.4607 | 0.5916 | 272-1 | 0.50318
272 | 1.0064 | MAXIMO CARACT ELSs | Combination | Min | -6840.64 | -118.586 | -1.141 | -8.9952 | -48.6306 | 10.5663 | 272-1 | 1.0064
272 | 0 | MAXIMO QP ELSs | Combination | Max | -3958.18 | -25.473 | 0.917 | 3.1898 | -10.3906 | 62.5403 | 272-1 | 0
272 | 0.50318 | MAXIMO QP ELSs | Combination | Max | -3957.777 | -21.908 | 0.917 | 2.778 | -10.7667 | 74.7869 | 272-1 | 0.50318
272 | 1.0064 | MAXIMO QP ELSs | Combination | Max | -3957.374 | -18.344 | 0.917 | 2.3663 | -11.1429 | 85.2399 | 272-1 | 1.0064
272 | 0 | MAXIMO QP ELSs | Combination | Min | -3989.257 | -26.235 | 0.748 | 2.9731 | -11.9366 | 25.6818 | 272-1 | 0
272 | 0.50318 | MAXIMO QP ELSs | Combination | Min | -3988.855 | -22.671 | 0.748 | 2.5613 | -12.3983 | 37.6892 | 272-1 | 0.50318
272 | 1.0064 | MAXIMO QP ELSs | Combination | Min | -3988.452 | -19.106 | 0.748 | 2.1496 | -12.8599 | 47.9031 | 272-1 | 1.0064
272 | 0 | MAXIMO ELS COMB FREC | Combination | Max | -4281.287 | -23.585 | 0.906 | 12.936 | -6.4428 | 160.5335 | 272-1 | 0
272 | 0.50318 | MAXIMO ELS COMB FREC | Combination | Max | -4280.884 | -20.021 | 0.906 | 12.5242 | -6.3057 | 207.1119 | 272-1 | 0.50318
272 | 1.0064 | MAXIMO ELS COMB FREC | Combination | Max | -4280.481 | -16.456 | 0.906 | 12.1125 | -6.1685 | 251.8968 | 272-1 | 1.0064
272 | 0 | MAXIMO ELS COMB FREC | Combination | Min | -4815.9 | -94.528 | -0.273 | 10.3009 | -21.8842 | 24.249 | 272-1 | 0
272 | 0.50318 | MAXIMO ELS COMB FREC | Combination | Min | -4815.497 | -90.964 | -0.273 | 9.8891 | -22.3403 | 35.3067 | 272-1 | 0.50318
272 | 1.0064 | MAXIMO ELS COMB FREC | Combination | Min | -4815.094 | -87.399 | -0.273 | 9.4774 | -22.7964 | 44.5709 | 272-1 | 1.0064
273 | 0 | MAXIMO ELUs | Combination | Max | -4156.065 | -154.588 | 3.173 | 57.1299 | 35.8168 | 479.2145 | 273-1 | 0
273 | 0.50162 | MAXIMO ELUs | Combination | Max | -4155.678 | -149.776 | 2.482 | 56.5741 | 36.2192 | 705.9181 | 273-1 | 0.50162
273 | 1.0032 | MAXIMO ELUs | Combination | Max | -4155.29 | -144.964 | 2.755 | 56.0182 | 35.9992 | 933.0584 | 273-1 | 1.0032
273 | 0 | MAXIMO ELUs | Combination | Min | -9290.57 | -460.035 | -1.691 | 2.793 | -68.8847 | 3.0635 | 273-1 | 0
273 | 0.50162 | MAXIMO ELUs | Combination | Min | -9290.183 | -455.223 | -0.946 | 2.2372 | -70.2648 | 101.8494 | 273-1 | 0.50162
273 | 1.0032 | MAXIMO ELUs | Combination | Min | -9289.796 | -450.411 | -0.999 | 1.6813 | -71.3746 | 198.2215 | 273-1 | 1.0032
273 | 0 | MAXIMO CARACT ELSs | Combination | Max | -3166.238 | -117.712 | 2.196 | 41.8301 | 22.7182 | 354.3074 | 273-1 | 0
273 | 0.50162 | MAXIMO CARACT ELSs | Combination | Max | -3165.951 | -114.148 | 1.786 | 41.4184 | 22.9459 | 521.5469 | 273-1 | 0.50162
273 | 1.0032 | MAXIMO CARACT ELSs | Combination | Max | -3165.665 | -110.583 | 1.968 | 41.0066 | 22.7588 | 688.8987 | 273-1 | 1.0032
273 | 0 | MAXIMO CARACT ELSs | Combination | Min | -6833.266 | -338.972 | -1.141 | 3.5254 | -49.1991 | 10.5663 | 273-1 | 0
273 | 0.50162 | MAXIMO CARACT ELSs | Combination | Min | -6832.979 | -335.408 | -0.644 | 3.1136 | -50.1849 | 83.6844 | 273-1 | 0.50162
273 | 1.0032 | MAXIMO CARACT ELSs | Combination | Min | -6832.692 | -331.843 | -0.679 | 2.7019 | -50.9906 | 155.0146 | 273-1 | 1.0032
273 | 0 | MAXIMO QP ELSs | Combination | Max | -3954.709 | -146.45 | 0.917 | 16.7491 | -11.1417 | 85.2399 | 273-1 | 0
273 | 0.50162 | MAXIMO QP ELSs | Combination | Max | -3954.422 | -142.885 | 0.917 | 16.3374 | -11.5167 | 157.8486 | 273-1 | 0.50162
273 | 1.0032 | MAXIMO QP ELSs | Combination | Max | -3954.135 | -139.321 | 0.917 | 15.9256 | -11.8917 | 228.6692 | 273-1 | 1.0032
273 | 0 | MAXIMO QP ELSs | Combination | Min | -3985.784 | -147.04 | 0.748 | 16.5701 | -12.8547 | 47.9031 | 273-1 | 0
273 | 0.50162 | MAXIMO QP ELSs | Combination | Min | -3985.497 | -143.475 | 0.748 | 16.1584 | -13.3149 | 120.7665 | 273-1 | 0.50162
273 | 1.0032 | MAXIMO QP ELSs | Combination | Min | -3985.21 | -139.911 | 0.748 | 15.7466 | -13.7752 | 191.8419 | 273-1 | 1.0032
273 | 0 | MAXIMO ELS COMB FREC | Combination | Max | -4277.709 | -154.976 | 0.906 | 28.0541 | -6.1885 | 251.8968 | 273-1 | 0
273 | 0.50162 | MAXIMO ELS COMB FREC | Combination | Max | -4277.422 | -151.411 | 0.906 | 27.6423 | -6.0518 | 372.0662 | 273-1 | 0.50162
273 | 1.0032 | MAXIMO ELS COMB FREC | Combination | Max | -4277.135 | -147.847 | 0.906 | 27.2306 | -5.9151 | 490.4476 | 273-1 | 1.0032
273 | 0 | MAXIMO ELS COMB FREC | Combination | Min | -4809.796 | -241.937 | -0.273 | 26.5679 | -23.1071 | 44.5709 | 273-1 | 0
273 | 0.50162 | MAXIMO ELS COMB FREC | Combination | Min | -4809.509 | -238.372 | -0.273 | 26.1561 | -23.5618 | 121.7112 | 273-1 | 0.50162
273 | 1.0032 | MAXIMO ELS COMB FREC | Combination | Min | -4809.222 | -234.808 | -0.273 | 25.7444 | -24.0164 | 197.0634 | 273-1 | 1.0032
274 | 0 | MAXIMO ELUs | Combination | Max | -4148.484 | -278.452 | 2.755 | 86.6478 | 36.4648 | 933.0584 | 274-1 | 0
274 | 0.50058 | MAXIMO ELUs | Combination | Max | -4148.252 | -273.64 | 3.968 | 86.0919 | 35.6248 | 1306.6776 | 274-1 | 0.50058
274 | 1.0012 | MAXIMO ELUs | Combination | Max | -4148.02 | -268.828 | 5.207 | 85.536 | 34.1649 | 1677.888 | 274-1 | 1.0012
274 | 0 | MAXIMO ELUs | Combination | Min | -9270.518 | -748.779 | -0.999 | 18.266 | -72.0896 | 198.2215 | 274-1 | 0
274 | 0.50058 | MAXIMO ELUs | Combination | Min | -9270.286 | -743.967 | -1.536 | 17.7101 | -72.9278 | 379.3115 | 274-1 | 0.50058
274 | 1.0012 | MAXIMO ELUs | Combination | Min | -9270.054 | -739.155 | -2.073 | 17.1542 | -73.497 | 530.9013 | 274-1 | 1.0012
274 | 0 | MAXIMO CARACT ELSs | Combination | Max | -3160.474 | -212.279 | 1.968 | 63.7328 | 23.0707 | 688.8987 | 274-1 | 0
274 | 0.50058 | MAXIMO CARACT ELSs | Combination | Max | -3160.303 | -208.715 | 2.726 | 63.321 | 22.4703 | 963.9732 | 274-1 | 0.50058
274 | 1.0012 | MAXIMO CARACT ELSs | Combination | Max | -3160.131 | -205.15 | 3.552 | 62.9093 | 21.4567 | 1237.2634 | 274-1 | 1.0012
274 | 0 | MAXIMO CARACT ELSs | Combination | Min | -6818.495 | -551.294 | -0.679 | 15.186 | -51.5057 | 155.0146 | 274-1 | 0
274 | 0.50058 | MAXIMO CARACT ELSs | Combination | Min | -6818.324 | -547.729 | -1.038 | 14.7742 | -52.1302 | 288.9898 | 274-1 | 0.50058
274 | 1.0012 | MAXIMO CARACT ELSs | Combination | Min | -6818.152 | -544.165 | -1.396 | 14.3625 | -52.5753 | 403.1198 | 274-1 | 1.0012
274 | 0 | MAXIMO QP ELSs | Combination | Max | -3947.614 | -266.346 | 0.917 | 30.2277 | -11.8786 | 228.6692 | 274-1 | 0
274 | 0.50058 | MAXIMO QP ELSs | Combination | Max | -3947.442 | -262.781 | 0.917 | 29.816 | -12.2528 | 361.1547 | 274-1 | 0.50058
274 | 1.0012 | MAXIMO QP ELSs | Combination | Max | -3947.271 | -259.217 | 0.917 | 29.4042 | -12.627 | 491.8559 | 274-1 | 1.0012
274 | 0 | MAXIMO QP ELSs | Combination | Min | -3978.654 | -267.934 | 0.748 | 30.0817 | -13.7562 | 191.8419 | 274-1 | 0
274 | 0.50058 | MAXIMO QP ELSs | Combination | Min | -3978.482 | -264.37 | 0.748 | 29.67 | -14.2154 | 325.0723 | 274-1 | 0.50058
274 | 1.0012 | MAXIMO QP ELSs | Combination | Min | -3978.31 | -260.805 | 0.748 | 29.2582 | -14.6747 | 456.5183 | 274-1 | 1.0012
274 | 0 | MAXIMO ELS COMB FREC | Combination | Max | -4270.173 | -285.25 | 0.906 | 44.5829 | -5.9287 | 490.4476 | 274-1 | 0
274 | 0.50058 | MAXIMO ELS COMB FREC | Combination | Max | -4270.001 | -281.685 | 0.906 | 44.1712 | -5.7923 | 683.6203 | 274-1 | 0.50058
274 | 1.0012 | MAXIMO ELS COMB FREC | Combination | Max | -4269.829 | -278.121 | 0.906 | 43.7595 | -5.6558 | 875.0087 | 274-1 | 1.0012
274 | 0 | MAXIMO ELS COMB FREC | Combination | Min | -4799.19 | -389.268 | -0.273 | 41.57 | -24.302 | 197.0634 | 274-1 | 0
274 | 0.50058 | MAXIMO ELS COMB FREC | Combination | Min | -4799.018 | -385.704 | -0.273 | 41.1583 | -24.7557 | 339.7566 | 274-1 | 0.50058
274 | 1.0012 | MAXIMO ELS COMB FREC | Combination | Min | -4798.846 | -382.139 | -0.273 | 40.7465 | -25.2094 | 480.6656 | 274-1 | 1.0012
275 | 0 | MAXIMO ELUs | Combination | Max | -4137.256 | -401.812 | 5.207 | 116.0105 | 34.5934 | 1677.888 | 275-1 | 0
275 | 0.50006 | MAXIMO ELUs | Combination | Max | -4137.179 | -397 | 6.444 | 115.4547 | 32.5162 | 2194.8907 | 275-1 | 0.50006
275 | 1.0001 | MAXIMO ELUs | Combination | Max | -4137.101 | -392.188 | 7.68 | 114.8988 | 29.8205 | 2709.4872 | 275-1 | 1.0001
275 | 0 | MAXIMO ELUs | Combination | Min | -9241.557 | -1036.278 | -2.073 | 33.6194 | -74.1358 | 530.9013 | 275-1 | 0
275 | 0.50006 | MAXIMO ELUs | Combination | Min | -9241.48 | -1031.466 | -2.955 | 33.0636 | -74.4358 | 730.6301 | 275-1 | 0.50006
275 | 1.0001 | MAXIMO ELUs | Combination | Min | -9241.403 | -1026.654 | -3.85 | 32.5077 | -74.4673 | 927.9526 | 275-1 | 1.0001
275 | 0 | MAXIMO CARACT ELSs | Combination | Max | -3151.919 | -306.463 | 3.552 | 85.5201 | 21.7452 | 1237.2634 | 275-1 | 0
275 | 0.50006 | MAXIMO CARACT ELSs | Combination | Max | -3151.862 | -302.899 | 4.376 | 85.1083 | 20.32 | 1617.7712 | 275-1 | 0.50006
275 | 1.0001 | MAXIMO CARACT ELSs | Combination | Max | -3151.805 | -299.334 | 5.201 | 84.6966 | 18.4825 | 1996.4966 | 275-1 | 1.0001
275 | 0 | MAXIMO CARACT ELSs | Combination | Min | -6797.176 | -762.7 | -1.396 | 26.7589 | -53.0361 | 403.1198 | 275-1 | 0
275 | 0.50006 | MAXIMO CARACT ELSs | Combination | Min | -6797.119 | -759.136 | -1.89 | 26.3472 | -53.3016 | 555.4798 | 275-1 | 0.50006
275 | 1.0001 | MAXIMO CARACT ELSs | Combination | Min | -6797.061 | -755.571 | -2.486 | 25.9355 | -53.3882 | 706.0573 | 275-1 | 1.0001
275 | 0 | MAXIMO QP ELSs | Combination | Max | -3936.918 | -385.764 | 0.917 | 43.6278 | -12.6013 | 491.8559 | 275-1 | 0
275 | 0.50006 | MAXIMO QP ELSs | Combination | Max | -3936.861 | -382.199 | 0.917 | 43.216 | -12.9752 | 683.9306 | 275-1 | 0.50006
275 | 1.0001 | MAXIMO QP ELSs | Combination | Max | -3936.804 | -378.635 | 0.917 | 42.8043 | -13.349 | 874.2229 | 275-1 | 1.0001
275 | 0 | MAXIMO QP ELSs | Combination | Min | -3967.891 | -388.347 | 0.748 | 43.4601 | -14.6411 | 456.5183 | 275-1 | 0
275 | 0.50006 | MAXIMO QP ELSs | Combination | Min | -3967.834 | -384.783 | 0.748 | 43.0483 | -15.0999 | 649.8257 | 275-1 | 0.50006
275 | 1.0001 | MAXIMO QP ELSs | Combination | Min | -3967.777 | -381.218 | 0.748 | 42.6366 | -15.5587 | 841.3506 | 275-1 | 1.0001
275 | 0 | MAXIMO ELS COMB FREC | Combination | Max | -4258.704 | -415.01 | 0.906 | 61.0297 | -5.6635 | 875.0087 | 275-1 | 0
275 | 0.50006 | MAXIMO ELS COMB FREC | Combination | Max | -4258.647 | -411.445 | 0.906 | 60.6179 | -5.5272 | 1140.8361 | 275-1 | 0.50006
275 | 1.0001 | MAXIMO ELS COMB FREC | Combination | Max | -4258.59 | -407.881 | 0.906 | 60.2062 | -5.3909 | 1404.881 | 275-1 | 1.0001
275 | 0 | MAXIMO ELS COMB FREC | Combination | Min | -4784.11 | -535.952 | -0.273 | 55.8503 | -25.469 | 480.6656 | 275-1 | 0
275 | 0.50006 | MAXIMO ELS COMB FREC | Combination | Min | -4784.053 | -532.388 | -0.273 | 55.4385 | -25.9223 | 688.5978 | 275-1 | 0.50006
275 | 1.0001 | MAXIMO ELS COMB FREC | Combination | Min | -4783.996 | -528.823 | -0.273 | 55.0268 | -26.3755 | 894.7476 | 275-1 | 1.0001
276 | 0 | MAXIMO ELUs | Combination | Max | -4137.099 | 1026.647 | 3.852 | -32.5072 | 29.8208 | 2709.4969 | 276-1 | 0
276 | 0.50006 | MAXIMO ELUs | Combination | Max | -4137.177 | 1031.459 | 2.957 | -33.0631 | 32.5157 | 2194.9041 | 276-1 | 0.50006
276 | 1.0001 | MAXIMO ELUs | Combination | Max | -4137.254 | 1036.271 | 2.077 | -33.619 | 34.5921 | 1677.905 | 276-1 | 1.0001
276 | 0 | MAXIMO ELUs | Combination | Min | -9241.4 | 392.185 | -7.679 | -114.8991 | -74.6646 | 927.9595 | 276-1 | 0
276 | 0.50006 | MAXIMO ELUs | Combination | Min | -9241.477 | 396.997 | -6.442 | -115.4549 | -74.2578 | 730.6385 | 276-1 | 0.50006
276 | 1.0001 | MAXIMO ELUs | Combination | Min | -9241.555 | 401.809 | -5.205 | -116.0108 | -73.5826 | 530.9112 | 276-1 | 1.0001
276 | 0 | MAXIMO CARACT ELSs | Combination | Max | -3151.803 | 755.566 | 2.488 | -25.9352 | 18.4828 | 1996.5039 | 276-1 | 0
276 | 0.50006 | MAXIMO CARACT ELSs | Combination | Max | -3151.861 | 759.13 | 1.891 | -26.3469 | 20.3197 | 1617.7812 | 276-1 | 0.50006
276 | 1.0001 | MAXIMO CARACT ELSs | Combination | Max | -3151.918 | 762.695 | 1.399 | -26.7587 | 21.7442 | 1237.276 | 276-1 | 1.0001
276 | 0 | MAXIMO CARACT ELSs | Combination | Min | -6797.059 | 299.332 | -5.2 | -84.6968 | -53.5344 | 706.0625 | 276-1 | 0
276 | 0.50006 | MAXIMO CARACT ELSs | Combination | Min | -6797.116 | 302.896 | -4.375 | -85.1085 | -53.1698 | 555.486 | 276-1 | 0.50006
276 | 1.0001 | MAXIMO CARACT ELSs | Combination | Min | -6797.174 | 306.461 | -3.55 | -85.5203 | -52.6263 | 403.1271 | 276-1 | 1.0001
276 | 0 | MAXIMO QP ELSs | Combination | Max | -3936.803 | 381.219 | -0.747 | -42.6367 | -13.3488 | 874.228 | 276-1 | 0
276 | 0.50006 | MAXIMO QP ELSs | Combination | Max | -3936.86 | 384.783 | -0.747 | -43.0484 | -12.9753 | 683.9369 | 276-1 | 0.50006
276 | 1.0001 | MAXIMO QP ELSs | Combination | Max | -3936.917 | 388.348 | -0.747 | -43.4602 | -12.6017 | 491.8633 | 276-1 | 1.0001
276 | 0 | MAXIMO QP ELSs | Combination | Min | -3967.774 | 378.631 | -0.915 | -42.8046 | -15.5583 | 841.3581 | 276-1 | 0
276 | 0.50006 | MAXIMO QP ELSs | Combination | Min | -3967.832 | 382.195 | -0.915 | -43.2164 | -15.1009 | 649.833 | 276-1 | 0.50006
276 | 1.0001 | MAXIMO QP ELSs | Combination | Min | -3967.889 | 385.76 | -0.915 | -43.6281 | -14.6435 | 456.5255 | 276-1 | 1.0001
276 | 0 | MAXIMO ELS COMB FREC | Combination | Max | -4256.441 | 528.822 | 0.274 | -38.9219 | -5.3904 | 1404.8859 | 276-1 | 0
276 | 0.50006 | MAXIMO ELS COMB FREC | Combination | Max | -4256.498 | 532.386 | 0.274 | -39.3337 | -5.5273 | 1140.8437 | 276-1 | 0.50006
276 | 1.0001 | MAXIMO ELS COMB FREC | Combination | Max | -4256.556 | 535.951 | 0.274 | -39.7454 | -5.6642 | 875.0191 | 276-1 | 1.0001
276 | 0 | MAXIMO ELS COMB FREC | Combination | Min | -4783.994 | 413.705 | -1.322 | -60.2067 | -26.485 | 902.6066 | 276-1 | 0
276 | 0.50006 | MAXIMO ELS COMB FREC | Combination | Min | -4784.051 | 417.27 | -1.322 | -60.6184 | -25.824 | 693.5421 | 276-1 | 0.50006
276 | 1.0001 | MAXIMO ELS COMB FREC | Combination | Min | -4784.108 | 420.834 | -1.322 | -61.0301 | -25.163 | 482.6952 | 276-1 | 1.0001
277 | 0 | MAXIMO ELUs | Combination | Max | -4148.018 | 739.148 | 2.077 | -17.1538 | 34.1636 | 1677.905 | 277-1 | 0
277 | 0.50058 | MAXIMO ELUs | Combination | Max | -4148.25 | 743.96 | 1.54 | -17.7097 | 35.6226 | 1306.6982 | 277-1 | 0.50058
277 | 1.0012 | MAXIMO ELUs | Combination | Max | -4148.482 | 748.772 | 1.002 | -18.2655 | 36.4618 | 933.0826 | 277-1 | 1.0012
277 | 0 | MAXIMO ELUs | Combination | Min | -9270.051 | 268.825 | -5.205 | -85.5364 | -73.9133 | 530.9112 | 277-1 | 0
277 | 0.50058 | MAXIMO ELUs | Combination | Min | -9270.283 | 273.637 | -4.248 | -86.0922 | -72.9684 | 379.3183 | 277-1 | 0.50058
277 | 1.0012 | MAXIMO ELUs | Combination | Min | -9270.515 | 278.449 | -3.505 | -86.6481 | -71.7545 | 198.2258 | 277-1 | 1.0012
277 | 0 | MAXIMO CARACT ELSs | Combination | Max | -3160.129 | 544.16 | 1.399 | -14.3622 | 21.4557 | 1237.276 | 277-1 | 0
277 | 0.50058 | MAXIMO CARACT ELSs | Combination | Max | -3160.301 | 547.724 | 1.04 | -14.774 | 22.4687 | 963.9885 | 277-1 | 0.50058
277 | 1.0012 | MAXIMO CARACT ELSs | Combination | Max | -3160.473 | 551.289 | 0.682 | -15.1857 | 23.0685 | 688.9166 | 277-1 | 1.0012
277 | 0 | MAXIMO CARACT ELSs | Combination | Min | -6818.15 | 205.148 | -3.55 | -62.9095 | -52.8837 | 403.1271 | 277-1 | 0
277 | 0.50058 | MAXIMO CARACT ELSs | Combination | Min | -6818.321 | 208.713 | -3.019 | -63.3212 | -52.1603 | 288.9952 | 277-1 | 0.50058
277 | 1.0012 | MAXIMO CARACT ELSs | Combination | Min | -6818.493 | 212.277 | -2.523 | -63.733 | -51.2576 | 155.0184 | 277-1 | 1.0012
277 | 0 | MAXIMO QP ELSs | Combination | Max | -3947.269 | 260.806 | -0.747 | -29.2581 | -12.6274 | 491.8633 | 277-1 | 0
277 | 0.50058 | MAXIMO QP ELSs | Combination | Max | -3947.441 | 264.37 | -0.747 | -29.6699 | -12.2535 | 361.1632 | 277-1 | 0.50058
277 | 1.0012 | MAXIMO QP ELSs | Combination | Max | -3947.613 | 267.935 | -0.747 | -30.0816 | -11.8795 | 228.6788 | 277-1 | 1.0012
277 | 0 | MAXIMO QP ELSs | Combination | Min | -3978.308 | 259.213 | -0.915 | -29.4046 | -14.6771 | 456.5255 | 277-1 | 0
277 | 0.50058 | MAXIMO QP ELSs | Combination | Min | -3978.48 | 262.778 | -0.915 | -29.8164 | -14.2192 | 325.0792 | 277-1 | 0.50058
277 | 1.0012 | MAXIMO QP ELSs | Combination | Min | -3978.652 | 266.342 | -0.915 | -30.2281 | -13.7613 | 191.8486 | 277-1 | 1.0012
277 | 0 | MAXIMO ELS COMB FREC | Combination | Max | -4267.869 | 382.138 | 0.274 | -24.6481 | -5.6565 | 875.0191 | 277-1 | 0
277 | 0.50058 | MAXIMO ELS COMB FREC | Combination | Max | -4268.041 | 385.702 | 0.274 | -25.0598 | -5.7936 | 683.6335 | 277-1 | 0.50058
277 | 1.0012 | MAXIMO ELS COMB FREC | Combination | Max | -4268.212 | 389.267 | 0.274 | -25.4716 | -5.9306 | 490.4635 | 277-1 | 1.0012
277 | 0 | MAXIMO ELS COMB FREC | Combination | Min | -4798.844 | 284.011 | -1.322 | -43.76 | -25.4421 | 482.6952 | 277-1 | 0
277 | 0.50058 | MAXIMO ELS COMB FREC | Combination | Min | -4799.016 | 287.576 | -1.322 | -44.1717 | -24.7804 | 338.8356 | 277-1 | 0.50058
277 | 1.0012 | MAXIMO ELS COMB FREC | Combination | Min | -4799.187 | 291.14 | -1.322 | -44.5834 | -24.1188 | 193.1916 | 277-1 | 1.0012
278 | 0 | MAXIMO ELUs | Combination | Max | -4155.288 | 450.404 | 1.002 | -1.681 | 35.9962 | 933.0826 | 278-1 | 0
278 | 0.50162 | MAXIMO ELUs | Combination | Max | -4155.675 | 455.216 | 0.95 | -2.2369 | 36.2154 | 705.9458 | 278-1 | 0.50162
278 | 1.0032 | MAXIMO ELUs | Combination | Max | -4156.063 | 460.028 | 1.694 | -2.7927 | 35.8122 | 479.2497 | 278-1 | 1.0032
278 | 0 | MAXIMO ELUs | Combination | Min | -9289.792 | 144.961 | -3.505 | -56.0188 | -72.0105 | 198.2258 | 278-1 | 0
278 | 0.50162 | MAXIMO ELUs | Combination | Min | -9290.179 | 149.773 | -3.232 | -56.5746 | -70.5242 | 101.8511 | 278-1 | 0.50162
278 | 1.0032 | MAXIMO ELUs | Combination | Min | -9290.567 | 154.585 | -3.771 | -57.1305 | -68.7677 | 3.0626 | 278-1 | 1.0032
278 | 0 | MAXIMO CARACT ELSs | Combination | Max | -3165.663 | 331.838 | 0.682 | -2.7017 | 22.7565 | 688.9166 | 278-1 | 0
278 | 0.50162 | MAXIMO CARACT ELSs | Combination | Max | -3165.95 | 335.403 | 0.647 | -3.1135 | 22.9431 | 521.5674 | 278-1 | 0.50162
278 | 1.0032 | MAXIMO CARACT ELSs | Combination | Max | -3166.237 | 338.967 | 1.143 | -3.5252 | 22.7148 | 354.3331 | 278-1 | 1.0032
278 | 0 | MAXIMO CARACT ELSs | Combination | Min | -6832.69 | 110.581 | -2.523 | -41.007 | -51.4616 | 155.0184 | 278-1 | 0
278 | 0.50162 | MAXIMO CARACT ELSs | Combination | Min | -6832.977 | 114.145 | -2.342 | -41.4188 | -50.3771 | 83.6867 | 278-1 | 0.50162
278 | 1.0032 | MAXIMO CARACT ELSs | Combination | Min | -6833.263 | 117.71 | -2.701 | -41.8305 | -49.1124 | 10.5669 | 278-1 | 1.0032
278 | 0 | MAXIMO QP ELSs | Combination | Max | -3954.134 | 139.911 | -0.747 | -15.7467 | -11.8926 | 228.6788 | 278-1 | 0
278 | 0.50162 | MAXIMO QP ELSs | Combination | Max | -3954.421 | 143.476 | -0.747 | -16.1584 | -11.5179 | 157.8593 | 278-1 | 0.50162
278 | 1.0032 | MAXIMO QP ELSs | Combination | Max | -3954.708 | 147.04 | -0.747 | -16.5702 | -11.1432 | 85.2518 | 278-1 | 1.0032
278 | 0 | MAXIMO QP ELSs | Combination | Min | -3985.208 | 139.317 | -0.915 | -15.9261 | -13.7803 | 191.8486 | 278-1 | 0
278 | 0.50162 | MAXIMO QP ELSs | Combination | Min | -3985.495 | 142.882 | -0.915 | -16.3378 | -13.3214 | 120.773 | 278-1 | 0.50162
278 | 1.0032 | MAXIMO QP ELSs | Combination | Min | -3985.782 | 146.446 | -0.915 | -16.7495 | -12.8626 | 47.9093 | 278-1 | 1.0032
278 | 0 | MAXIMO ELS COMB FREC | Combination | Max | -4275.365 | 234.806 | 0.274 | -10.2816 | -5.9169 | 490.4635 | 278-1 | 0
278 | 0.50162 | MAXIMO ELS COMB FREC | Combination | Max | -4275.652 | 238.371 | 0.274 | -10.6933 | -6.0542 | 372.0849 | 278-1 | 0.50162
278 | 1.0032 | MAXIMO ELS COMB FREC | Combination | Max | -4275.939 | 241.935 | 0.274 | -11.1051 | -6.1915 | 251.9182 | 278-1 | 1.0032
278 | 0 | MAXIMO ELS COMB FREC | Combination | Min | -4809.22 | 153.797 | -1.322 | -27.2311 | -24.3726 | 193.1916 | 278-1 | 0
278 | 0.50162 | MAXIMO ELS COMB FREC | Combination | Min | -4809.507 | 157.362 | -1.322 | -27.6429 | -23.7096 | 114.8525 | 278-1 | 0.50162
278 | 1.0032 | MAXIMO ELS COMB FREC | Combination | Min | -4809.793 | 160.926 | -1.322 | -28.0546 | -23.0466 | 34.7254 | 278-1 | 1.0032
279 | 0 | MAXIMO ELUs | Combination | Max | -4158.886 | 160.389 | 1.694 | 17.1529 | 35.3081 | 479.2497 | 279-1 | 0
279 | 0.50318 | MAXIMO ELUs | Combination | Max | -4159.429 | 165.201 | 2.669 | 16.597 | 34.2784 | 398.0698 | 279-1 | 0.50318
279 | 1.0064 | MAXIMO ELUs | Combination | Max | -4159.973 | 170.013 | 3.913 | 16.0412 | 32.6224 | 314.4686 | 279-1 | 1.0064
279 | 0 | MAXIMO ELUs | Combination | Min | -9300.566 | 20.571 | -3.771 | -26.3081 | -68.9514 | 3.0626 | 279-1 | 0
279 | 0.50318 | MAXIMO ELUs | Combination | Min | -9301.11 | 25.383 | -4.311 | -26.864 | -66.918 | -10.3341 | 279-1 | 0.50318
279 | 1.0064 | MAXIMO ELUs | Combination | Min | -9301.654 | 30.195 | -4.973 | -27.4198 | -64.6127 | -26.1522 | 279-1 | 1.0064
279 | 0 | MAXIMO CARACT ELSs | Combination | Max | -3168.385 | 118.58 | 1.143 | 11.9545 | 22.3784 | 354.3331 | 279-1 | 0
279 | 0.50318 | MAXIMO CARACT ELSs | Combination | Max | -3168.788 | 122.145 | 1.699 | 11.5427 | 21.7325 | 294.2593 | 279-1 | 0.50318
279 | 1.0064 | MAXIMO CARACT ELSs | Combination | Max | -3169.191 | 125.709 | 2.528 | 11.131 | 20.669 | 232.3918 | 279-1 | 1.0064
279 | 0 | MAXIMO CARACT ELSs | Combination | Min | -6840.638 | 15.613 | -2.701 | -18.9637 | -49.2648 | 10.5669 | 279-1 | 0
279 | 0.50318 | MAXIMO CARACT ELSs | Combination | Min | -6841.041 | 19.177 | -3.061 | -19.3754 | -47.8153 | 0.5906 | 279-1 | 0.50318
279 | 1.0064 | MAXIMO CARACT ELSs | Combination | Min | -6841.443 | 22.742 | -3.421 | -19.7872 | -46.1845 | -11.1794 | 279-1 | 1.0064
279 | 0 | MAXIMO QP ELSs | Combination | Max | -3957.373 | 19.103 | -0.747 | -2.1499 | -11.1443 | 85.2518 | 279-1 | 0
279 | 0.50318 | MAXIMO QP ELSs | Combination | Max | -3957.776 | 22.667 | -0.747 | -2.5617 | -10.7684 | 74.7998 | 279-1 | 0.50318
279 | 1.0064 | MAXIMO QP ELSs | Combination | Max | -3958.178 | 26.232 | -0.747 | -2.9734 | -10.3926 | 62.5543 | 279-1 | 1.0064
279 | 0 | MAXIMO QP ELSs | Combination | Min | -3988.45 | 18.344 | -0.915 | -2.3668 | -12.8678 | 47.9093 | 279-1 | 0
279 | 0.50318 | MAXIMO QP ELSs | Combination | Min | -3988.853 | 21.909 | -0.915 | -2.7785 | -12.4075 | 37.6952 | 279-1 | 0.50318
279 | 1.0064 | MAXIMO QP ELSs | Combination | Min | -3989.255 | 25.473 | -0.915 | -3.1902 | -11.9472 | 25.6875 | 279-1 | 1.0064
279 | 0 | MAXIMO ELS COMB FREC | Combination | Max | -4278.904 | 87.394 | 0.274 | 4.18 | -6.1716 | 251.9182 | 279-1 | 0
279 | 0.50318 | MAXIMO ELS COMB FREC | Combination | Max | -4279.306 | 90.958 | 0.274 | 3.7682 | -6.3093 | 207.136 | 279-1 | 0.50318
279 | 1.0064 | MAXIMO ELS COMB FREC | Combination | Max | -4279.709 | 94.523 | 0.274 | 3.3565 | -6.447 | 160.5602 | 279-1 | 1.0064
279 | 0 | MAXIMO ELS COMB FREC | Combination | Min | -4815.092 | 22.465 | -1.322 | -10.618 | -23.2765 | 34.7254 | 279-1 | 0
279 | 0.50318 | MAXIMO ELS COMB FREC | Combination | Min | -4815.495 | 26.029 | -1.322 | -11.0297 | -22.6114 | 22.4378 | 279-1 | 0.50318
279 | 1.0064 | MAXIMO ELS COMB FREC | Combination | Min | -4815.897 | 29.594 | -1.322 | -11.4415 | -21.9463 | 8.3567 | 279-1 | 1.0064
280 | 0 | MAXIMO ELUs | Combination | Max | -4158.773 | -83.668 | 3.913 | 44.768 | 32.081 | 314.4686 | 280-1 | 0
280 | 0.50529 | MAXIMO ELUs | Combination | Max | -4159.475 | -78.856 | 5.163 | 44.2121 | 29.7878 | 375.0849 | 280-1 | 0.50529
280 | 1.0106 | MAXIMO ELUs | Combination | Max | -4160.177 | -74.044 | 6.413 | 43.6563 | 26.8631 | 437.5957 | 280-1 | 1.0106
280 | 0 | MAXIMO ELUs | Combination | Min | -9302.286 | -216.969 | -4.973 | 2.8376 | -64.7273 | -26.1522 | 280-1 | 0
280 | 0.50529 | MAXIMO ELUs | Combination | Min | -9302.988 | -212.157 | -5.877 | 2.2818 | -62.1388 | 44.3799 | 280-1 | 0.50529
280 | 1.0106 | MAXIMO ELUs | Combination | Min | -9303.69 | -207.345 | -6.781 | 1.7259 | -59.2762 | 112.4806 | 280-1 | 1.0106
280 | 0 | MAXIMO CARACT ELSs | Combination | Max | -3168.268 | -61.987 | 2.528 | 32.3222 | 20.3089 | 232.3918 | 280-1 | 0
280 | 0.50529 | MAXIMO CARACT ELSs | Combination | Max | -3168.788 | -58.422 | 3.362 | 31.9105 | 18.8209 | 276.9321 | 280-1 | 0.50529
280 | 1.0106 | MAXIMO CARACT ELSs | Combination | Max | -3169.308 | -54.858 | 4.195 | 31.4987 | 16.9118 | 322.5552 | 280-1 | 1.0106
280 | 0 | MAXIMO CARACT ELSs | Combination | Min | -6841.93 | -159.37 | -3.421 | 3.0262 | -46.2876 | -11.1794 | 280-1 | 0
280 | 0.50529 | MAXIMO CARACT ELSs | Combination | Min | -6842.45 | -155.805 | -3.999 | 2.6145 | -44.4676 | 40.9028 | 280-1 | 0.50529
280 | 1.0106 | MAXIMO CARACT ELSs | Combination | Min | -6842.97 | -152.241 | -4.601 | 2.2027 | -42.4648 | 91.184 | 280-1 | 1.0106
280 | 0 | MAXIMO QP ELSs | Combination | Max | -3956.95 | -101.856 | -0.747 | 11.5347 | -10.3825 | 62.5543 | 280-1 | 0
280 | 0.50529 | MAXIMO QP ELSs | Combination | Max | -3957.47 | -98.291 | -0.747 | 11.1229 | -10.005 | 113.1623 | 280-1 | 0.50529
280 | 1.0106 | MAXIMO QP ELSs | Combination | Max | -3957.99 | -94.727 | -0.747 | 10.7112 | -9.6276 | 161.9691 | 280-1 | 1.0106
280 | 0 | MAXIMO QP ELSs | Combination | Min | -3987.998 | -103.521 | -0.915 | 11.2758 | -11.9395 | 25.6875 | 280-1 | 0
280 | 0.50529 | MAXIMO QP ELSs | Combination | Min | -3988.518 | -99.956 | -0.915 | 10.864 | -11.4772 | 77.0325 | 280-1 | 0.50529
280 | 1.0106 | MAXIMO QP ELSs | Combination | Min | -3989.038 | -96.392 | -0.915 | 10.4523 | -11.015 | 126.5765 | 280-1 | 1.0106
280 | 0 | MAXIMO ELS COMB FREC | Combination | Max | -4278.446 | -60.337 | 0.274 | 18.7391 | -6.4204 | 160.5602 | 280-1 | 0
280 | 0.50529 | MAXIMO ELS COMB FREC | Combination | Max | -4278.966 | -56.773 | 0.274 | 18.3274 | -6.5587 | 190.2125 | 280-1 | 0.50529
280 | 1.0106 | MAXIMO ELS COMB FREC | Combination | Max | -4279.486 | -53.209 | 0.274 | 17.9156 | -6.697 | 218.0637 | 280-1 | 1.0106
280 | 0 | MAXIMO ELS COMB FREC | Combination | Min | -4816.416 | -109.802 | -1.322 | 6.082 | -22.1535 | 8.3567 | 280-1 | 0
280 | 0.50529 | MAXIMO ELS COMB FREC | Combination | Min | -4816.936 | -106.238 | -1.322 | 5.6703 | -21.4856 | 62.8756 | 280-1 | 0.50529
280 | 1.0106 | MAXIMO ELS COMB FREC | Combination | Min | -4817.456 | -102.673 | -1.322 | 5.2585 | -20.8177 | 115.5935 | 280-1 | 1.0106
281 | 0 | MAXIMO ELUs | Combination | Max | -4154.901 | -229.894 | 6.413 | 74.1235 | 26.2881 | 437.5957 | 281-1 | 0
281 | 0.50797 | MAXIMO ELUs | Combination | Max | -4155.763 | -225.082 | 7.67 | 73.5677 | 22.7114 | 651.5445 | 281-1 | 0.50797
281 | 1.0159 | MAXIMO ELUs | Combination | Max | -4156.626 | -220.27 | 8.926 | 73.0118 | 18.4963 | 863.0489 | 281-1 | 1.0159
281 | 0 | MAXIMO ELUs | Combination | Min | -9294.834 | -479.931 | -6.781 | 20.818 | -59.326 | 112.4806 | 281-1 | 0
281 | 0.50797 | MAXIMO ELUs | Combination | Min | -9295.696 | -475.119 | -7.69 | 20.2621 | -56.1719 | 268.19 | 281-1 | 0.50797
281 | 1.0159 | MAXIMO ELUs | Combination | Min | -9296.559 | -470.307 | -8.599 | 19.7063 | -52.7407 | 410.4381 | 281-1 | 1.0159
281 | 0 | MAXIMO CARACT ELSs | Combination | Max | -3165.274 | -175.603 | 4.195 | 53.8639 | 16.5304 | 322.5552 | 281-1 | 0
281 | 0.50797 | MAXIMO CARACT ELSs | Combination | Max | -3165.913 | -172.038 | 5.032 | 53.4522 | 14.1868 | 479.5482 | 281-1 | 0.50797
281 | 1.0159 | MAXIMO CARACT ELSs | Combination | Max | -3166.552 | -168.474 | 5.87 | 53.0404 | 11.4178 | 634.7306 | 281-1 | 1.0159
281 | 0 | MAXIMO CARACT ELSs | Combination | Min | -6836.479 | -352.576 | -4.601 | 16.3838 | -42.5217 | 91.184 | 281-1 | 0
281 | 0.50797 | MAXIMO CARACT ELSs | Combination | Min | -6837.118 | -349.012 | -5.207 | 15.9721 | -40.3241 | 206.2479 | 281-1 | 0.50797
281 | 1.0159 | MAXIMO CARACT ELSs | Combination | Min | -6837.757 | -345.447 | -5.813 | 15.5603 | -37.9418 | 312.1566 | 281-1 | 1.0159
281 | 0 | MAXIMO QP ELSs | Combination | Max | -3952.817 | -223.353 | -0.747 | 25.31 | -9.6069 | 161.9691 | 281-1 | 0
281 | 0.50797 | MAXIMO QP ELSs | Combination | Max | -3953.456 | -219.788 | -0.747 | 24.8982 | -9.2274 | 274.5459 | 281-1 | 0.50797
281 | 1.0159 | MAXIMO QP ELSs | Combination | Max | -3954.095 | -216.224 | -0.747 | 24.4865 | -8.848 | 385.312 | 281-1 | 1.0159
281 | 0 | MAXIMO QP ELSs | Combination | Min | -3983.802 | -225.927 | -0.915 | 25.0043 | -10.9952 | 126.5765 | 281-1 | 0
281 | 0.50797 | MAXIMO QP ELSs | Combination | Min | -3984.441 | -222.362 | -0.915 | 24.5926 | -10.5305 | 240.3969 | 281-1 | 0.50797
281 | 1.0159 | MAXIMO QP ELSs | Combination | Min | -3985.08 | -218.798 | -0.915 | 24.1808 | -10.0658 | 352.4066 | 281-1 | 1.0159
281 | 0 | MAXIMO ELS COMB FREC | Combination | Max | -4273.939 | -207.184 | 0.274 | 33.3989 | -6.6633 | 218.0637 | 281-1 | 0
281 | 0.50797 | MAXIMO ELS COMB FREC | Combination | Max | -4274.578 | -203.619 | 0.274 | 32.9872 | -6.8024 | 323.2508 | 281-1 | 0.50797
281 | 1.0159 | MAXIMO ELS COMB FREC | Combination | Max | -4275.217 | -200.055 | 0.274 | 32.5754 | -6.9414 | 426.6272 | 281-1 | 1.0159
281 | 0 | MAXIMO ELS COMB FREC | Combination | Min | -4813.132 | -242.653 | -1.322 | 22.7699 | -21.0032 | 115.5935 | 281-1 | 0
281 | 0.50797 | MAXIMO ELS COMB FREC | Combination | Min | -4813.771 | -239.088 | -1.322 | 22.3581 | -20.3318 | 237.91 | 281-1 | 0.50797
281 | 1.0159 | MAXIMO ELS COMB FREC | Combination | Min | -4814.41 | -235.524 | -1.322 | 21.9464 | -19.6603 | 358.4159 | 281-1 | 1.0159
282 | 0 | MAXIMO ELUs | Combination | Max | -4147.204 | -356.025 | 8.926 | 103.5284 | 17.8941 | 863.0489 | 282-1 | 0
282 | 0.51124 | MAXIMO ELUs | Combination | Max | -4148.23 | -351.213 | 10.191 | 102.9726 | 13.0076 | 1228.7407 | 282-1 | 0.51124
282 | 1.0225 | MAXIMO ELUs | Combination | Max | -4149.256 | -346.401 | 11.455 | 102.4167 | 7.4745 | 1592.4266 | 282-1 | 1.0225
282 | 0 | MAXIMO ELUs | Combination | Min | -9278.059 | -744.042 | -8.599 | 39.1506 | -52.7311 | 410.4381 | 282-1 | 0
282 | 0.51124 | MAXIMO ELUs | Combination | Min | -9279.085 | -739.23 | -9.514 | 38.5948 | -48.9981 | 591.2219 | 282-1 | 0.51124
282 | 1.0225 | MAXIMO ELUs | Combination | Min | -9280.111 | -734.418 | -10.429 | 38.0389 | -44.9845 | 769.5456 | 282-1 | 1.0225
282 | 0 | MAXIMO CARACT ELSs | Combination | Max | -3159.352 | -271.893 | 5.87 | 75.4525 | 11.0192 | 634.7306 | 282-1 | 0
282 | 0.51124 | MAXIMO CARACT ELSs | Combination | Max | -3160.112 | -268.329 | 6.713 | 75.0408 | 7.8028 | 903.3053 | 282-1 | 0.51124
282 | 1.0225 | MAXIMO CARACT ELSs | Combination | Max | -3160.872 | -264.764 | 7.556 | 74.629 | 4.1553 | 1170.394 | 282-1 | 1.0225
282 | 0 | MAXIMO CARACT ELSs | Combination | Min | -6824.175 | -546.627 | -5.813 | 29.9854 | -37.9561 | 312.1566 | 282-1 | 0
282 | 0.51124 | MAXIMO CARACT ELSs | Combination | Min | -6824.935 | -543.063 | -6.423 | 29.5736 | -35.372 | 450.2477 | 282-1 | 0.51124
282 | 1.0225 | MAXIMO CARACT ELSs | Combination | Min | -6825.695 | -539.498 | -7.033 | 29.1619 | -32.6008 | 586.5166 | 282-1 | 1.0225
282 | 0 | MAXIMO QP ELSs | Combination | Max | -3944.911 | -345.411 | -0.747 | 39.1893 | -8.8173 | 385.312 | 282-1 | 0
282 | 0.51124 | MAXIMO QP ELSs | Combination | Max | -3945.671 | -341.847 | -0.747 | 38.7775 | -8.4354 | 560.9982 | 282-1 | 0.51124
282 | 1.0225 | MAXIMO QP ELSs | Combination | Max | -3946.431 | -338.283 | -0.747 | 38.3658 | -8.0536 | 734.8621 | 282-1 | 1.0225
282 | 0 | MAXIMO QP ELSs | Combination | Min | -3975.801 | -348.897 | -0.915 | 38.8118 | -10.0346 | 352.4066 | 282-1 | 0
282 | 0.51124 | MAXIMO QP ELSs | Combination | Min | -3976.561 | -345.333 | -0.915 | 38.4001 | -9.567 | 529.8388 | 282-1 | 0.51124
282 | 1.0225 | MAXIMO QP ELSs | Combination | Min | -3977.321 | -341.769 | -0.915 | 37.9883 | -9.0993 | 705.1774 | 282-1 | 1.0225
282 | 0 | MAXIMO ELS COMB FREC | Combination | Max | -4265.315 | -352.556 | 0.274 | 48.1728 | -6.9003 | 426.6272 | 282-1 | 0
282 | 0.51124 | MAXIMO ELS COMB FREC | Combination | Max | -4266.075 | -348.991 | 0.274 | 47.7611 | -7.0402 | 608.765 | 282-1 | 0.51124
282 | 1.0225 | MAXIMO ELS COMB FREC | Combination | Max | -4266.835 | -345.427 | 0.274 | 47.3493 | -7.1802 | 789.604 | 282-1 | 1.0225
282 | 0 | MAXIMO ELS COMB FREC | Combination | Min | -4805.164 | -376.111 | -1.322 | 39.2992 | -19.8253 | 358.4159 | 282-1 | 0
282 | 0.51124 | MAXIMO ELS COMB FREC | Combination | Min | -4805.924 | -372.547 | -1.322 | 38.8875 | -19.1495 | 549.7608 | 282-1 | 0.51124
282 | 1.0225 | MAXIMO ELS COMB FREC | Combination | Min | -4806.684 | -368.982 | -1.322 | 38.4757 | -18.4738 | 739.0122 | 282-1 | 1.0225
285 | 0 | MAXIMO ELUs | Combination | Max | -3346.301 | 1273.053 | 10.857 | -53.0815 | 94.0183 | 2227.6994 | 285-1 | 0
285 | 0.70715 | MAXIMO ELUs | Combination | Max | -3341.488 | 1277.865 | 9.592 | -53.6373 | 86.7882 | 1325.7586 | 285-1 | 0.70715
285 | 1.4143 | MAXIMO ELUs | Combination | Max | -3336.676 | 1282.677 | 8.326 | -54.1932 | 80.453 | 420.4151 | 285-1 | 1.4143
285 | 0 | MAXIMO ELUs | Combination | Min | -8053.05 | 500.793 | -24.682 | -147.5949 | -222.7027 | 893.3398 | 285-1 | 0
285 | 0.70715 | MAXIMO ELUs | Combination | Min | -8048.237 | 505.605 | -22.932 | -148.1508 | -205.8676 | 537.5022 | 285-1 | 0.70715
285 | 1.4143 | MAXIMO ELUs | Combination | Min | -8043.425 | 510.417 | -21.183 | -148.7066 | -190.2694 | 166.2438 | 285-1 | 1.4143
285 | 0 | MAXIMO CARACT ELSs | Combination | Max | -2581.322 | 934.235 | 6.901 | -40.8626 | 59.3803 | 1634.3068 | 285-1 | 0
285 | 0.70715 | MAXIMO CARACT ELSs | Combination | Max | -2577.757 | 937.799 | 6.057 | -41.2743 | 54.7989 | 972.4024 | 285-1 | 0.70715
285 | 1.4143 | MAXIMO CARACT ELSs | Combination | Max | -2574.193 | 941.363 | 5.213 | -41.6861 | 50.814 | 307.9774 | 285-1 | 1.4143
285 | 0 | MAXIMO CARACT ELSs | Combination | Min | -5909.269 | 387.079 | -16.792 | -107.2152 | -151.7671 | 691.2393 | 285-1 | 0
285 | 0.70715 | MAXIMO CARACT ELSs | Combination | Min | -5905.704 | 390.644 | -15.626 | -107.627 | -140.3051 | 416.2559 | 285-1 | 0.70715
285 | 1.4143 | MAXIMO CARACT ELSs | Combination | Min | -5902.139 | 394.208 | -14.46 | -108.0387 | -129.6676 | 130.7399 | 285-1 | 1.4143
285 | 0 | MAXIMO QP ELSs | Combination | Max | -3504.55 | 540.501 | -3.256 | -54.7493 | -31.8681 | 981.256 | 285-1 | 0
285 | 0.70715 | MAXIMO QP ELSs | Combination | Max | -3500.985 | 544.065 | -3.256 | -55.161 | -29.5656 | 597.7806 | 285-1 | 0.70715
285 | 1.4143 | MAXIMO QP ELSs | Combination | Max | -3497.42 | 547.629 | -3.256 | -55.5728 | -27.2631 | 211.7847 | 285-1 | 1.4143
285 | 0 | MAXIMO QP ELSs | Combination | Min | -3540.097 | 530.013 | -3.431 | -55.4128 | -33.3296 | 919.5629 | 285-1 | 0
285 | 0.70715 | MAXIMO QP ELSs | Combination | Min | -3536.532 | 533.578 | -3.431 | -55.8245 | -30.9035 | 543.5036 | 285-1 | 0.70715
285 | 1.4143 | MAXIMO QP ELSs | Combination | Min | -3532.967 | 537.142 | -3.431 | -56.2363 | -28.4775 | 164.9237 | 285-1 | 1.4143
285 | 0 | MAXIMO ELS COMB FREC | Combination | Max | -3733.376 | 666.424 | -2.845 | -60.012 | -35.1128 | 1168.8855 | 285-1 | 0
285 | 0.70715 | MAXIMO ELS COMB FREC | Combination | Max | -3729.811 | 669.988 | -2.845 | -60.4238 | -33.1011 | 697.8708 | 285-1 | 0.70715
285 | 1.4143 | MAXIMO ELS COMB FREC | Combination | Max | -3726.246 | 673.553 | -2.845 | -60.8355 | -31.0893 | 226.8389 | 285-1 | 1.4143
285 | 0 | MAXIMO ELS COMB FREC | Combination | Min | -4245.269 | 567.817 | -3.525 | -68.4931 | -42.9841 | 983.5769 | 285-1 | 0
285 | 0.70715 | MAXIMO ELS COMB FREC | Combination | Min | -4241.704 | 571.382 | -3.525 | -68.9049 | -40.5342 | 580.7845 | 285-1 | 0.70715
285 | 1.4143 | MAXIMO ELS COMB FREC | Combination | Min | -4238.139 | 574.946 | -3.525 | -69.3166 | -38.0842 | 173.6308 | 285-1 | 1.4143
286 | 0 | MAXIMO ELUs | Combination | Max | -3358.432 | 869.198 | 8.326 | -24.5357 | 78.898 | 420.4151 | 286-1 | 0
286 | 0.67355 | MAXIMO ELUs | Combination | Max | -3354.088 | 874.01 | 7.121 | -25.0915 | 73.6959 | -9.5564 | 286-1 | 0.67355
286 | 1.3471 | MAXIMO ELUs | Combination | Max | -3349.745 | 878.822 | 5.915 | -25.6474 | 69.3056 | -284.7787 | 286-1 | 1.3471
286 | 0 | MAXIMO ELUs | Combination | Min | -8098.545 | 338.921 | -21.183 | -107.8178 | -189.0081 | 166.2438 | 286-1 | 0
286 | 0.67355 | MAXIMO ELUs | Combination | Min | -8094.202 | 343.733 | -19.517 | -108.3737 | -175.3012 | -217.9833 | 286-1 | 0.67355
286 | 1.3471 | MAXIMO ELUs | Combination | Min | -8089.859 | 348.545 | -17.851 | -108.9296 | -162.7165 | -756.9569 | 286-1 | 1.3471
286 | 0 | MAXIMO CARACT ELSs | Combination | Max | -2590.999 | 637.959 | 5.213 | -19.9832 | 49.7466 | 307.9774 | 286-1 | 0
286 | 0.67355 | MAXIMO CARACT ELSs | Combination | Max | -2587.782 | 641.524 | 4.41 | -20.3949 | 46.5058 | -8.1629 | 286-1 | 0.67355
286 | 1.3471 | MAXIMO CARACT ELSs | Combination | Max | -2584.564 | 645.088 | 3.606 | -20.8067 | 43.8062 | -218.8543 | 286-1 | 1.3471
286 | 0 | MAXIMO CARACT ELSs | Combination | Min | -5942.594 | 261.901 | -14.46 | -77.8099 | -128.8575 | 130.7399 | 286-1 | 0
286 | 0.67355 | MAXIMO CARACT ELSs | Combination | Min | -5939.377 | 265.465 | -13.349 | -78.2216 | -119.4923 | -157.1398 | 286-1 | 0.67355
286 | 1.3471 | MAXIMO CARACT ELSs | Combination | Min | -5936.16 | 269.03 | -12.238 | -78.6334 | -110.8752 | -556.2139 | 286-1 | 1.3471
286 | 0 | MAXIMO QP ELSs | Combination | Max | -3520.444 | 366.283 | -3.256 | -36.2366 | -27.5788 | 211.7847 | 286-1 | 0
286 | 0.67355 | MAXIMO QP ELSs | Combination | Max | -3517.227 | 369.848 | -3.256 | -36.6484 | -25.3857 | -36.1245 | 286-1 | 0.67355
286 | 1.3471 | MAXIMO QP ELSs | Combination | Max | -3514.009 | 373.412 | -3.256 | -37.0601 | -23.1927 | -286.4344 | 286-1 | 1.3471
286 | 0 | MAXIMO QP ELSs | Combination | Min | -3556.27 | 356.989 | -3.431 | -36.7016 | -28.7791 | 164.9237 | 286-1 | 0
286 | 0.67355 | MAXIMO QP ELSs | Combination | Min | -3553.052 | 360.553 | -3.431 | -37.1134 | -26.4684 | -76.7251 | 286-1 | 0.67355
286 | 1.3471 | MAXIMO QP ELSs | Combination | Min | -3549.835 | 364.118 | -3.431 | -37.5251 | -24.1576 | -320.7748 | 286-1 | 1.3471
286 | 0 | MAXIMO ELS COMB FREC | Combination | Max | -3750.899 | 456.121 | -2.845 | -40.3346 | -31.3549 | 226.8389 | 286-1 | 0
286 | 0.67355 | MAXIMO ELS COMB FREC | Combination | Max | -3747.682 | 459.685 | -2.845 | -40.7463 | -29.4387 | -43.2075 | 286-1 | 0.67355
286 | 1.3471 | MAXIMO ELS COMB FREC | Combination | Max | -3744.465 | 463.25 | -2.845 | -41.1581 | -27.5225 | -311.1482 | 286-1 | 1.3471
286 | 0 | MAXIMO ELS COMB FREC | Combination | Min | -4267.026 | 383.165 | -3.525 | -45.9493 | -38.43 | 173.6308 | 286-1 | 0
286 | 0.67355 | MAXIMO ELS COMB FREC | Combination | Min | -4263.809 | 386.729 | -3.525 | -46.3611 | -36.0965 | -122.125 | 286-1 | 0.67355
286 | 1.3471 | MAXIMO ELS COMB FREC | Combination | Min | -4260.592 | 390.294 | -3.525 | -46.7728 | -33.763 | -427.3912 | 286-1 | 1.3471
287 | 0 | MAXIMO ELUs | Combination | Max | -3362.786 | 481.988 | 5.915 | 4.4362 | 67.6378 | -284.7787 | 287-1 | 0
287 | 0.6458 | MAXIMO ELUs | Combination | Max | -3358.852 | 486.8 | 4.76 | 3.8804 | 64.1907 | -405.3201 | 287-1 | 0.6458
287 | 1.2916 | MAXIMO ELUs | Combination | Max | -3354.919 | 491.612 | 3.604 | 3.3245 | 61.49 | -528.9691 | 287-1 | 1.2916
287 | 0 | MAXIMO ELUs | Combination | Min | -8123.166 | 184.248 | -17.851 | -68.825 | -161.0795 | -756.9569 | 287-1 | 0
287 | 0.6458 | MAXIMO ELUs | Combination | Min | -8119.233 | 189.06 | -16.254 | -69.3808 | -150.0669 | -1069.7795 | 287-1 | 0.6458
287 | 1.2916 | MAXIMO ELUs | Combination | Min | -8115.299 | 193.872 | -14.656 | -69.9367 | -140.0859 | -1385.7097 | 287-1 | 1.2916
287 | 0 | MAXIMO CARACT ELSs | Combination | Max | -2594.631 | 353.899 | 3.606 | 1.1221 | 42.6714 | -218.8543 | 287-1 | 0
287 | 0.6458 | MAXIMO CARACT ELSs | Combination | Max | -2591.718 | 357.464 | 2.836 | 0.7103 | 40.5913 | -311.8788 | 287-1 | 0.6458
287 | 1.2916 | MAXIMO CARACT ELSs | Combination | Max | -2588.804 | 361.028 | 2.065 | 0.2986 | 39.0087 | -407.2051 | 287-1 | 1.2916
287 | 0 | MAXIMO CARACT ELSs | Combination | Min | -5960.611 | 142.262 | -12.238 | -48.9717 | -109.8068 | -556.2139 | 287-1 | 0
287 | 0.6458 | MAXIMO CARACT ELSs | Combination | Min | -5957.697 | 145.827 | -11.173 | -49.3835 | -102.2472 | -785.9139 | 287-1 | 0.6458
287 | 1.2916 | MAXIMO CARACT ELSs | Combination | Min | -5954.783 | 149.391 | -10.108 | -49.7952 | -95.3753 | -1017.9159 | 287-1 | 1.2916
287 | 0 | MAXIMO QP ELSs | Combination | Max | -3527.74 | 199.528 | -3.256 | -18.2796 | -23.432 | -286.4344 | 287-1 | 0
287 | 0.6458 | MAXIMO QP ELSs | Combination | Max | -3524.826 | 203.092 | -3.256 | -18.6914 | -21.3292 | -416.4408 | 287-1 | 0.6458
287 | 1.2916 | MAXIMO QP ELSs | Combination | Max | -3521.912 | 206.657 | -3.256 | -19.1031 | -19.2265 | -545.59 | 287-1 | 1.2916
287 | 0 | MAXIMO QP ELSs | Combination | Min | -3563.744 | 191.396 | -3.431 | -18.5967 | -24.3809 | -320.7748 | 287-1 | 0
287 | 0.6458 | MAXIMO QP ELSs | Combination | Min | -3560.83 | 194.96 | -3.431 | -19.0084 | -22.1653 | -445.5296 | 287-1 | 0.6458
287 | 1.2916 | MAXIMO QP ELSs | Combination | Min | -3557.917 | 198.525 | -3.431 | -19.4201 | -19.9497 | -572.5863 | 287-1 | 1.2916
287 | 0 | MAXIMO ELS COMB FREC | Combination | Max | -3759.187 | 254.661 | -2.845 | -21.2972 | -27.7041 | -311.1482 | 287-1 | 0
287 | 0.6458 | MAXIMO ELS COMB FREC | Combination | Max | -3756.274 | 258.226 | -2.845 | -21.7089 | -25.8669 | -450.8417 | 287-1 | 0.6458
287 | 1.2916 | MAXIMO ELS COMB FREC | Combination | Max | -3753.36 | 261.79 | -2.845 | -22.1206 | -24.0296 | -592.8372 | 287-1 | 1.2916
287 | 0 | MAXIMO ELS COMB FREC | Combination | Min | -4278.096 | 206.396 | -3.525 | -24.1433 | -34.0049 | -427.3912 | 287-1 | 0
287 | 0.6458 | MAXIMO ELS COMB FREC | Combination | Min | -4275.183 | 209.96 | -3.525 | -24.555 | -31.7675 | -588.3146 | 287-1 | 0.6458
287 | 1.2916 | MAXIMO ELS COMB FREC | Combination | Min | -4272.269 | 213.525 | -3.525 | -24.9668 | -29.5301 | -751.5398 | 287-1 | 1.2916
288 | 0 | MAXIMO ELUs | Combination | Max | -3360.324 | 109.826 | 3.604 | 33.1312 | 59.7407 | -528.9691 | 288-1 | 0
288 | 0.62256 | MAXIMO ELUs | Combination | Max | -3356.755 | 114.638 | 2.49 | 32.5754 | 57.8437 | -552.7941 | 288-1 | 0.62256
288 | 1.2451 | MAXIMO ELUs | Combination | Max | -3353.185 | 119.45 | 1.376 | 32.0195 | 56.6402 | -579.6148 | 288-1 | 1.2451
288 | 0 | MAXIMO ELUs | Combination | Min | -8129.44 | 35.864 | -14.656 | -48.0942 | -138.1717 | -1385.7097 | 288-1 | 0
288 | 0.62256 | MAXIMO ELUs | Combination | Min | -8125.87 | 40.676 | -13.117 | -48.65 | -129.5265 | -1455.3006 | 288-1 | 0.62256
288 | 1.2451 | MAXIMO ELUs | Combination | Min | -8122.301 | 45.488 | -11.577 | -49.2059 | -121.8401 | -1527.8872 | 288-1 | 1.2451
288 | 0 | MAXIMO CARACT ELSs | Combination | Max | -2592.965 | 80.854 | 2.065 | 21.992 | 37.8254 | -407.2051 | 288-1 | 0
288 | 0.62256 | MAXIMO CARACT ELSs | Combination | Max | -2590.321 | 84.418 | 1.323 | 21.5802 | 36.7708 | -425.4134 | 288-1 | 0.62256
288 | 1.2451 | MAXIMO CARACT ELSs | Combination | Max | -2587.677 | 87.983 | 0.58 | 21.1685 | 36.1786 | -445.8409 | 288-1 | 1.2451
288 | 0 | MAXIMO CARACT ELSs | Combination | Min | -5965.174 | 27.466 | -10.108 | -32.1583 | -94.1161 | -1017.9159 | 288-1 | 0
288 | 0.62256 | MAXIMO CARACT ELSs | Combination | Min | -5962.53 | 31.03 | -9.082 | -32.57 | -88.1426 | -1069.1751 | 288-1 | 0.62256
288 | 1.2451 | MAXIMO CARACT ELSs | Combination | Min | -5959.885 | 34.594 | -8.055 | -32.9818 | -82.8083 | -1122.6533 | 288-1 | 1.2451
288 | 0 | MAXIMO QP ELSs | Combination | Max | -3527.489 | 39.304 | -3.256 | -0.8099 | -19.4083 | -545.59 | 288-1 | 0
288 | 0.62256 | MAXIMO QP ELSs | Combination | Max | -3524.845 | 42.869 | -3.256 | -1.2216 | -17.3813 | -568.8406 | 288-1 | 0.62256
288 | 1.2451 | MAXIMO QP ELSs | Combination | Max | -3522.2 | 46.433 | -3.256 | -1.6333 | -15.3542 | -594.3102 | 288-1 | 1.2451
288 | 0 | MAXIMO QP ELSs | Combination | Min | -3563.584 | 32.308 | -3.431 | -1.0331 | -20.1142 | -572.5863 | 288-1 | 0
288 | 0.62256 | MAXIMO QP ELSs | Combination | Min | -3560.939 | 35.873 | -3.431 | -1.4448 | -17.9783 | -593.8096 | 288-1 | 0.62256
288 | 1.2451 | MAXIMO QP ELSs | Combination | Min | -3558.295 | 39.437 | -3.431 | -1.8566 | -15.8425 | -617.2519 | 288-1 | 1.2451
288 | 0 | MAXIMO ELS COMB FREC | Combination | Max | -3759.368 | 60.95 | -2.845 | -2.7591 | -24.1457 | -592.8372 | 288-1 | 0
288 | 0.62256 | MAXIMO ELS COMB FREC | Combination | Max | -3756.724 | 64.515 | -2.845 | -3.1709 | -22.3746 | -621.0442 | 288-1 | 0.62256
288 | 1.2451 | MAXIMO ELS COMB FREC | Combination | Max | -3754.079 | 68.079 | -2.845 | -3.5826 | -20.6035 | -651.4703 | 288-1 | 1.2451
288 | 0 | MAXIMO ELS COMB FREC | Combination | Min | -4279.779 | 36.53 | -3.525 | -3.5566 | -29.6908 | -751.5398 | 288-1 | 0
288 | 0.62256 | MAXIMO ELS COMB FREC | Combination | Min | -4277.135 | 40.095 | -3.525 | -3.9683 | -27.534 | -786.6742 | 288-1 | 0.62256
288 | 1.2451 | MAXIMO ELS COMB FREC | Combination | Min | -4274.491 | 43.659 | -3.525 | -4.3801 | -25.3771 | -824.0276 | 288-1 | 1.2451
289 | 0 | MAXIMO ELUs | Combination | Max | -3351.788 | -106.934 | 1.376 | 60.5706 | 54.8277 | -579.6148 | 289-1 | 0
289 | 0.60286 | MAXIMO ELUs | Combination | Max | -3348.547 | -102.122 | 0.297 | 60.0148 | 54.3233 | -516.5994 | 289-1 | 0.60286
289 | 1.2057 | MAXIMO ELUs | Combination | Max | -3345.305 | -97.31 | -0.782 | 59.4589 | 54.4694 | -456.4849 | 289-1 | 1.2057
289 | 0 | MAXIMO ELUs | Combination | Min | -8119.318 | -250.214 | -11.577 | -37.0903 | -119.717 | -1527.8872 | 289-1 | 0
289 | 0.60286 | MAXIMO ELUs | Combination | Min | -8116.077 | -245.402 | -10.086 | -37.6461 | -113.1874 | -1378.4946 | 289-1 | 0.60286
289 | 1.2057 | MAXIMO ELUs | Combination | Min | -8112.835 | -240.59 | -8.863 | -38.202 | -107.5568 | -1232.003 | 289-1 | 1.2057
289 | 0 | MAXIMO CARACT ELSs | Combination | Max | -2586.576 | -83.03 | 0.58 | 41.9797 | 34.9576 | -445.8409 | 289-1 | 0
289 | 0.60286 | MAXIMO CARACT ELSs | Combination | Max | -2584.175 | -79.466 | -0.139 | 41.568 | 34.8248 | -396.8602 | 289-1 | 0.60286
289 | 1.2057 | MAXIMO CARACT ELSs | Combination | Max | -2581.774 | -75.901 | -0.858 | 41.1563 | 35.1255 | -350.0284 | 289-1 | 1.2057
289 | 0 | MAXIMO CARACT ELSs | Combination | Min | -5957.713 | -183.235 | -8.055 | -23.1275 | -81.4056 | -1122.6533 | 289-1 | 0
289 | 0.60286 | MAXIMO CARACT ELSs | Combination | Min | -5955.312 | -179.671 | -7.061 | -23.5393 | -76.8491 | -1013.2633 | 289-1 | 0.60286
289 | 1.2057 | MAXIMO CARACT ELSs | Combination | Min | -5952.911 | -176.106 | -6.386 | -23.951 | -72.8919 | -906.0223 | 289-1 | 1.2057
289 | 0 | MAXIMO QP ELSs | Combination | Max | -3520.502 | -115.105 | -3.256 | 16.3356 | -15.4933 | -594.3102 | 289-1 | 0
289 | 0.60286 | MAXIMO QP ELSs | Combination | Max | -3518.101 | -111.541 | -3.256 | 15.9238 | -13.5304 | -524.606 | 289-1 | 0.60286
289 | 1.2057 | MAXIMO QP ELSs | Combination | Max | -3515.7 | -107.977 | -3.256 | 15.5121 | -11.5675 | -457.0507 | 289-1 | 1.2057
289 | 0 | MAXIMO QP ELSs | Combination | Min | -3556.608 | -120.989 | -3.431 | 15.9356 | -15.9636 | -617.2519 | 289-1 | 0
289 | 0.60286 | MAXIMO QP ELSs | Combination | Min | -3554.207 | -117.425 | -3.431 | 15.5238 | -13.9081 | -545.3874 | 289-1 | 0.60286
289 | 1.2057 | MAXIMO QP ELSs | Combination | Min | -3551.806 | -113.86 | -3.431 | 15.1121 | -11.8739 | -475.6717 | 289-1 | 1.2057
289 | 0 | MAXIMO ELS COMB FREC | Combination | Max | -3752.31 | -120.401 | -2.845 | 17.8678 | -20.6685 | -651.4703 | 289-1 | 0
289 | 0.60286 | MAXIMO ELS COMB FREC | Combination | Max | -3749.909 | -116.836 | -2.845 | 17.456 | -18.9535 | -579.4149 | 289-1 | 0.60286
289 | 1.2057 | MAXIMO ELS COMB FREC | Combination | Max | -3747.508 | -113.272 | -2.845 | 17.0443 | -17.2384 | -509.5084 | 289-1 | 1.2057
289 | 0 | MAXIMO ELS COMB FREC | Combination | Min | -4273.08 | -131.212 | -3.525 | 14.9055 | -25.4744 | -824.0276 | 289-1 | 0
289 | 0.60286 | MAXIMO ELS COMB FREC | Combination | Min | -4270.679 | -127.648 | -3.525 | 14.4938 | -23.3858 | -745.9999 | 289-1 | 0.60286
289 | 1.2057 | MAXIMO ELS COMB FREC | Combination | Min | -4268.278 | -124.083 | -3.525 | 14.082 | -21.2972 | -670.1212 | 289-1 | 1.2057
290 | 0 | MAXIMO ELUs | Combination | Max | -3337.762 | -244.702 | -0.782 | 90.7336 | 52.6029 | -456.4849 | 290-1 | 0
290 | 0.58602 | MAXIMO ELUs | Combination | Max | -3334.821 | -239.89 | -1.83 | 90.1777 | 53.3682 | -314.4939 | 290-1 | 0.58602
290 | 1.172 | MAXIMO ELUs | Combination | Max | -3331.879 | -235.078 | -2.879 | 89.6219 | 54.7481 | -175.3228 | 290-1 | 1.172
290 | 0 | MAXIMO ELUs | Combination | Min | -8094.34 | -598.033 | -8.863 | -25.8699 | -105.2724 | -1232.003 | 290-1 | 0
290 | 0.58602 | MAXIMO ELUs | Combination | Min | -8091.398 | -593.22 | -7.993 | -26.4258 | -100.6606 | -882.9526 | 290-1 | 0.58602
290 | 1.172 | MAXIMO ELUs | Combination | Min | -8088.457 | -588.408 | -7.465 | -26.9816 | -96.8983 | -549.0995 | 290-1 | 1.172
290 | 0 | MAXIMO CARACT ELSs | Combination | Max | -2575.917 | -189.652 | -0.858 | 65.2959 | 33.8717 | -350.0284 | 290-1 | 0
290 | 0.58602 | MAXIMO CARACT ELSs | Combination | Max | -2573.738 | -186.087 | -1.558 | 64.8842 | 34.5796 | -239.9326 | 290-1 | 0.58602
290 | 1.172 | MAXIMO CARACT ELSs | Combination | Max | -2571.559 | -182.523 | -2.257 | 64.4724 | 35.6973 | -131.9258 | 290-1 | 1.172
290 | 0 | MAXIMO CARACT ELSs | Combination | Min | -5939.359 | -438.385 | -6.386 | -13.993 | -71.3785 | -906.0223 | 290-1 | 0
290 | 0.58602 | MAXIMO CARACT ELSs | Combination | Min | -5937.18 | -434.821 | -5.806 | -14.4048 | -68.1063 | -650.1632 | 290-1 | 0.58602
290 | 1.172 | MAXIMO CARACT ELSs | Combination | Min | -5935.001 | -431.256 | -5.454 | -14.8165 | -65.4004 | -404.6445 | 290-1 | 1.172
290 | 0 | MAXIMO QP ELSs | Combination | Max | -3507.42 | -264.269 | -3.256 | 33.0755 | -11.6756 | -457.0507 | 290-1 | 0
290 | 0.58602 | MAXIMO QP ELSs | Combination | Max | -3505.241 | -260.705 | -3.256 | 32.6637 | -9.7567 | -302.7004 | 290-1 | 0.58602
290 | 1.172 | MAXIMO QP ELSs | Combination | Max | -3503.062 | -257.141 | -3.256 | 32.252 | -7.8092 | -150.439 | 290-1 | 1.172
290 | 0 | MAXIMO QP ELSs | Combination | Min | -3543.466 | -269.062 | -3.431 | 32.4938 | -11.9695 | -475.6717 | 290-1 | 0
290 | 0.58602 | MAXIMO QP ELSs | Combination | Min | -3541.287 | -265.498 | -3.431 | 32.0821 | -9.9921 | -319.0397 | 290-1 | 0.58602
290 | 1.172 | MAXIMO QP ELSs | Combination | Min | -3539.108 | -261.933 | -3.431 | 31.6703 | -8.0147 | -166.1575 | 290-1 | 1.172
290 | 0 | MAXIMO ELS COMB FREC | Combination | Max | -3738.702 | -280.569 | -2.845 | 37.9841 | -17.264 | -509.5084 | 290-1 | 0
290 | 0.58602 | MAXIMO ELS COMB FREC | Combination | Max | -3736.523 | -277.005 | -2.845 | 37.5723 | -15.586 | -346.1332 | 290-1 | 0.58602
290 | 1.172 | MAXIMO ELS COMB FREC | Combination | Max | -3734.344 | -273.44 | -2.845 | 37.1606 | -13.8795 | -183.2365 | 290-1 | 1.172
290 | 0 | MAXIMO ELS COMB FREC | Combination | Min | -4258.79 | -310.863 | -3.525 | 32.382 | -21.3454 | -670.1212 | 290-1 | 0
290 | 0.58602 | MAXIMO ELS COMB FREC | Combination | Min | -4256.611 | -307.299 | -3.525 | 31.9703 | -19.3259 | -488.9929 | 290-1 | 0.58602
290 | 1.172 | MAXIMO ELS COMB FREC | Combination | Min | -4254.432 | -303.734 | -3.525 | 31.5585 | -17.335 | -311.6146 | 290-1 | 1.172
291 | 0 | MAXIMO ELUs | Combination | Max | -3318.717 | -377.89 | -2.879 | 127.0435 | 52.8305 | -175.3228 | 291-1 | 0
291 | 0.57155 | MAXIMO ELUs | Combination | Max | -3316.052 | -373.078 | -1.599 | 126.4877 | 54.7683 | 174.2404 | 291-1 | 0.57155
291 | 1.1431 | MAXIMO ELUs | Combination | Max | -3313.387 | -368.266 | -0.186 | 125.9318 | 57.2906 | 634.9638 | 291-1 | 1.1431
291 | 0 | MAXIMO ELUs | Combination | Min | -8055.742 | -935.082 | -7.465 | -14.5945 | -94.4851 | -549.0995 | 291-1 | 0
291 | 0.57155 | MAXIMO ELUs | Combination | Min | -8053.077 | -930.27 | -8.079 | -15.1504 | -91.6339 | -89.1206 | 291-1 | 0.57155
291 | 1.1431 | MAXIMO ELUs | Combination | Min | -8050.412 | -925.458 | -8.693 | -15.7062 | -89.5908 | 251.1436 | 291-1 | 1.1431
291 | 0 | MAXIMO CARACT ELSs | Combination | Max | -2561.353 | -292.745 | -2.257 | 92.0249 | 34.4114 | -131.9258 | 291-1 | 0
291 | 0.57155 | MAXIMO CARACT ELSs | Combination | Max | -2559.379 | -289.18 | -1.404 | 91.6132 | 35.8961 | 124.344 | 291-1 | 0.57155
291 | 1.1431 | MAXIMO CARACT ELSs | Combination | Max | -2557.405 | -285.616 | -0.461 | 91.2014 | 37.7706 | 463.4971 | 291-1 | 1.1431
291 | 0 | MAXIMO CARACT ELSs | Combination | Min | -5911.017 | -685.633 | -5.454 | -4.8587 | -63.799 | -404.6445 | 291-1 | 0
291 | 0.57155 | MAXIMO CARACT ELSs | Combination | Min | -5909.043 | -682.068 | -5.863 | -5.2704 | -61.7053 | -62.851 | 291-1 | 0.57155
291 | 1.1431 | MAXIMO CARACT ELSs | Combination | Min | -5907.069 | -678.504 | -6.272 | -5.6822 | -60.1504 | 198.6367 | 291-1 | 1.1431
291 | 0 | MAXIMO QP ELSs | Combination | Max | -3488.756 | -408.179 | -3.256 | 49.4343 | -7.8908 | -150.439 | 291-1 | 0
291 | 0.57155 | MAXIMO QP ELSs | Combination | Max | -3486.782 | -404.615 | -3.256 | 49.0226 | -5.9568 | 81.8374 | 291-1 | 0.57155
291 | 1.1431 | MAXIMO QP ELSs | Combination | Max | -3484.808 | -401.05 | -3.256 | 48.6108 | -4.0095 | 312.0765 | 291-1 | 1.1431
291 | 0 | MAXIMO QP ELSs | Combination | Min | -3524.676 | -412.367 | -3.431 | 48.6856 | -8.0891 | -166.1575 | 291-1 | 0
291 | 0.57155 | MAXIMO QP ELSs | Combination | Min | -3522.702 | -408.803 | -3.431 | 48.2738 | -6.1605 | 66.6037 | 291-1 | 0.57155
291 | 1.1431 | MAXIMO QP ELSs | Combination | Min | -3520.728 | -405.238 | -3.431 | 47.8621 | -4.2573 | 297.3278 | 291-1 | 1.1431
291 | 0 | MAXIMO ELS COMB FREC | Combination | Max | -3719.093 | -434.748 | -2.845 | 57.6228 | -13.8699 | -183.2365 | 291-1 | 0
291 | 0.57155 | MAXIMO ELS COMB FREC | Combination | Max | -3717.119 | -431.184 | -2.845 | 57.2111 | -12.0542 | 66.0762 | 291-1 | 0.57155
291 | 1.1431 | MAXIMO ELS COMB FREC | Combination | Max | -3715.145 | -427.619 | -2.845 | 56.7994 | -10.0888 | 313.3517 | 291-1 | 1.1431
291 | 0 | MAXIMO ELS COMB FREC | Combination | Min | -4237.546 | -484.837 | -3.525 | 49.4475 | -17.3511 | -311.6146 | 291-1 | 0
291 | 0.57155 | MAXIMO ELS COMB FREC | Combination | Min | -4235.572 | -481.272 | -3.525 | 49.0357 | -15.4426 | -37.4334 | 291-1 | 0.57155
291 | 1.1431 | MAXIMO ELS COMB FREC | Combination | Min | -4233.598 | -477.708 | -3.525 | 48.624 | -13.5493 | 227.3496 | 291-1 | 1.1431
292 | 0 | MAXIMO ELUs | Combination | Max | -2953.659 | 672.759 | 12.628 | -22.6284 | 48.1848 | 468.3846 | 292-1 | 0
292 | 0.55906 | MAXIMO ELUs | Combination | Max | -2951.252 | 677.571 | 11.627 | -23.1842 | 41.4047 | 153.56 | 292-1 | 0.55906
292 | 1.1181 | MAXIMO ELUs | Combination | Max | -2948.845 | 682.383 | 10.627 | -23.7401 | 35.184 | -109.7091 | 292-1 | 1.1181
292 | 0 | MAXIMO ELUs | Combination | Min | -7153.114 | 261.656 | -21.529 | -102.9319 | -77.4445 | 123.2173 | 292-1 | 0
292 | 0.55906 | MAXIMO ELUs | Combination | Min | -7150.707 | 266.468 | -20.146 | -103.4877 | -65.7951 | -150.8201 | 292-1 | 0.55906
292 | 1.1181 | MAXIMO ELUs | Combination | Min | -7148.3 | 271.28 | -18.763 | -104.0436 | -54.9187 | -470.8797 | 292-1 | 1.1181
292 | 0 | MAXIMO CARACT ELSs | Combination | Max | -2277.957 | 493.066 | 8.267 | -18.663 | 31.6921 | 341.2449 | 292-1 | 0
292 | 0.55906 | MAXIMO CARACT ELSs | Combination | Max | -2276.174 | 496.631 | 7.6 | -19.0748 | 27.2569 | 109.1514 | 292-1 | 0.55906
292 | 1.1181 | MAXIMO CARACT ELSs | Combination | Max | -2274.391 | 500.195 | 6.933 | -19.4865 | 23.1946 | -82.9233 | 292-1 | 1.1181
292 | 0 | MAXIMO CARACT ELSs | Combination | Min | -5249.474 | 203.527 | -14.504 | -74.1423 | -52.0608 | 97.6208 | 292-1 | 0
292 | 0.55906 | MAXIMO CARACT ELSs | Combination | Min | -5247.691 | 207.092 | -13.583 | -74.5541 | -44.2096 | -108.6262 | 292-1 | 0.55906
292 | 1.1181 | MAXIMO CARACT ELSs | Combination | Min | -5245.908 | 210.656 | -12.661 | -74.9658 | -36.8739 | -347.1477 | 292-1 | 1.1181
292 | 0 | MAXIMO QP ELSs | Combination | Max | -3088.438 | 298.874 | -1.441 | -35.7744 | -4.1545 | 235.7261 | 292-1 | 0
292 | 0.55906 | MAXIMO QP ELSs | Combination | Max | -3086.655 | 302.439 | -1.441 | -36.1862 | -3.2777 | 67.7802 | 292-1 | 0.55906
292 | 1.1181 | MAXIMO QP ELSs | Combination | Max | -3084.872 | 306.003 | -1.441 | -36.5979 | -2.4009 | -97.8384 | 292-1 | 1.1181
292 | 0 | MAXIMO QP ELSs | Combination | Min | -3111.763 | 290.897 | -1.568 | -36.3446 | -4.5563 | 219.7412 | 292-1 | 0
292 | 0.55906 | MAXIMO QP ELSs | Combination | Min | -3109.98 | 294.462 | -1.568 | -36.7563 | -3.7509 | 55.7526 | 292-1 | 0.55906
292 | 1.1181 | MAXIMO QP ELSs | Combination | Min | -3108.197 | 298.026 | -1.568 | -37.1681 | -2.9454 | -110.2288 | 292-1 | 1.1181
292 | 0 | MAXIMO ELS COMB FREC | Combination | Max | -3290.755 | 349.848 | -1.185 | -40.5598 | -9.4039 | 235.181 | 292-1 | 0
292 | 0.55906 | MAXIMO ELS COMB FREC | Combination | Max | -3288.972 | 353.412 | -1.185 | -40.9716 | -8.1674 | 55.4619 | 292-1 | 0.55906
292 | 1.1181 | MAXIMO ELS COMB FREC | Combination | Max | -3287.189 | 356.977 | -1.185 | -41.3833 | -6.9309 | -126.2499 | 292-1 | 1.1181
292 | 0 | MAXIMO ELS COMB FREC | Combination | Min | -3763.535 | 312.355 | -3.08 | -42.822 | -12.5301 | 117.8519 | 292-1 | 0
292 | 0.55906 | MAXIMO ELS COMB FREC | Combination | Min | -3761.752 | 315.92 | -3.08 | -43.2337 | -10.8797 | -71.5782 | 292-1 | 0.55906
292 | 1.1181 | MAXIMO ELS COMB FREC | Combination | Min | -3759.969 | 319.484 | -3.08 | -43.6454 | -9.6651 | -266.057 | 292-1 | 1.1181
293 | 0 | MAXIMO ELUs | Combination | Max | -2957.497 | 388.265 | 10.627 | -1.7233 | 34.1119 | -109.7091 | 293-1 | 0
293 | 0.54826 | MAXIMO ELUs | Combination | Max | -2955.333 | 393.077 | 9.646 | -2.2792 | 28.5545 | -211.9279 | 293-1 | 0.54826
293 | 1.0965 | MAXIMO ELUs | Combination | Max | -2953.168 | 397.889 | 8.665 | -2.835 | 23.535 | -298.1015 | 293-1 | 1.0965
293 | 0 | MAXIMO ELUs | Combination | Min | -7170.292 | 149.958 | -18.763 | -73.753 | -53.1789 | -470.8797 | 293-1 | 0
293 | 0.54826 | MAXIMO ELUs | Combination | Min | -7168.127 | 154.77 | -17.407 | -74.3089 | -43.2635 | -665.3388 | 293-1 | 0.54826
293 | 1.0965 | MAXIMO ELUs | Combination | Min | -7165.963 | 159.582 | -16.051 | -74.8647 | -35.2508 | -882.1672 | 293-1 | 1.0965
293 | 0 | MAXIMO CARACT ELSs | Combination | Max | -2281.123 | 284.351 | 6.933 | -3.353 | 22.489 | -82.9233 | 293-1 | 0
293 | 0.54826 | MAXIMO CARACT ELSs | Combination | Max | -2279.52 | 287.916 | 6.279 | -3.7647 | 18.8673 | -160.5472 | 293-1 | 0.54826
293 | 1.0965 | MAXIMO CARACT ELSs | Combination | Max | -2277.916 | 291.48 | 5.625 | -4.1765 | 15.6042 | -227.6698 | 293-1 | 1.0965
293 | 0 | MAXIMO CARACT ELSs | Combination | Min | -5262.023 | 117.081 | -12.661 | -52.3602 | -35.7049 | -347.1477 | 293-1 | 0
293 | 0.54826 | MAXIMO CARACT ELSs | Combination | Min | -5260.42 | 120.646 | -11.757 | -52.772 | -29.0113 | -490.87 | 293-1 | 0.54826
293 | 1.0965 | MAXIMO CARACT ELSs | Combination | Min | -5258.817 | 124.21 | -10.852 | -53.1837 | -23.6407 | -649.7006 | 293-1 | 1.0965
293 | 0 | MAXIMO QP ELSs | Combination | Max | -3094.535 | 178.108 | -1.441 | -22.0408 | -2.3055 | -97.8384 | 293-1 | 0
293 | 0.54826 | MAXIMO QP ELSs | Combination | Max | -3092.932 | 181.672 | -1.441 | -22.4525 | -1.4457 | -192.6191 | 293-1 | 0.54826
293 | 1.0965 | MAXIMO QP ELSs | Combination | Max | -3091.328 | 185.237 | -1.441 | -22.8643 | -0.5859 | -289.3541 | 293-1 | 1.0965
293 | 0 | MAXIMO QP ELSs | Combination | Min | -3118.141 | 171.092 | -1.568 | -22.5203 | -2.8713 | -110.2288 | 293-1 | 0
293 | 0.54826 | MAXIMO QP ELSs | Combination | Min | -3116.537 | 174.657 | -1.568 | -22.932 | -2.0814 | -206.3484 | 293-1 | 0.54826
293 | 1.0965 | MAXIMO QP ELSs | Combination | Min | -3114.934 | 178.221 | -1.568 | -23.3438 | -1.2916 | -305.9499 | 293-1 | 1.0965
293 | 0 | MAXIMO ELS COMB FREC | Combination | Max | -3297.535 | 202.274 | -1.185 | -24.7185 | -6.8075 | -126.2499 | 293-1 | 0
293 | 0.54826 | MAXIMO ELS COMB FREC | Combination | Max | -3295.932 | 205.838 | -1.185 | -25.1302 | -5.5949 | -230.6021 | 293-1 | 0.54826
293 | 1.0965 | MAXIMO ELS COMB FREC | Combination | Max | -3294.329 | 209.403 | -1.185 | -25.542 | -4.3823 | -335.5397 | 293-1 | 1.0965
293 | 0 | MAXIMO ELS COMB FREC | Combination | Min | -3771.457 | 184.227 | -3.08 | -27.2274 | -9.4624 | -266.057 | 293-1 | 0
293 | 0.54826 | MAXIMO ELS COMB FREC | Combination | Min | -3769.853 | 187.792 | -3.08 | -27.6392 | -8.813 | -375.4259 | 293-1 | 0.54826
293 | 1.0965 | MAXIMO ELS COMB FREC | Combination | Min | -3768.25 | 191.356 | -3.08 | -28.0509 | -8.1635 | -488.2766 | 293-1 | 1.0965
294 | 0 | MAXIMO ELUs | Combination | Max | -2957.201 | 117.098 | 8.665 | 18.3387 | 22.4351 | -298.1015 | 294-1 | 0
294 | 0.53893 | MAXIMO ELUs | Combination | Max | -2955.265 | 121.91 | 7.7 | 17.7828 | 19.2493 | -321.163 | 294-1 | 0.53893
294 | 1.0778 | MAXIMO ELUs | Combination | Max | -2953.33 | 126.722 | 6.736 | 17.227 | 17.6268 | -346.8177 | 294-1 | 1.0778
294 | 0 | MAXIMO ELUs | Combination | Min | -7176.178 | 40.385 | -16.051 | -51.6218 | -33.665 | -882.1672 | 294-1 | 0
294 | 0.53893 | MAXIMO ELUs | Combination | Min | -7174.243 | 45.197 | -14.718 | -52.1777 | -28.2063 | -942.016 | 294-1 | 0.53893
294 | 1.0778 | MAXIMO ELUs | Combination | Min | -7172.307 | 50.01 | -13.385 | -52.7335 | -24.192 | -1004.4582 | 294-1 | 1.0778
294 | 0 | MAXIMO CARACT ELSs | Combination | Max | -2281.072 | 85.478 | 5.625 | 11.3775 | 14.8802 | -227.6698 | 294-1 | 0
294 | 0.53893 | MAXIMO CARACT ELSs | Combination | Max | -2279.638 | 89.042 | 4.982 | 10.9658 | 12.8382 | -246.02 | 294-1 | 0.53893
294 | 1.0778 | MAXIMO CARACT ELSs | Combination | Max | -2278.205 | 92.607 | 4.339 | 10.554 | 11.8383 | -266.2912 | 294-1 | 1.0778
294 | 0 | MAXIMO CARACT ELSs | Combination | Min | -5266.292 | 32.267 | -10.852 | -35.2628 | -22.7361 | -649.7006 | 294-1 | 0
294 | 0.53893 | MAXIMO CARACT ELSs | Combination | Min | -5264.859 | 35.832 | -9.964 | -35.6746 | -19.6576 | -693.3531 | 294-1 | 0.53893
294 | 1.0778 | MAXIMO CARACT ELSs | Combination | Min | -5263.425 | 39.396 | -9.075 | -36.0863 | -16.8664 | -738.9265 | 294-1 | 1.0778
294 | 0 | MAXIMO QP ELSs | Combination | Max | -3096.027 | 59.497 | -1.441 | -8.4827 | -0.4898 | -289.3541 | 294-1 | 0
294 | 0.53893 | MAXIMO QP ELSs | Combination | Max | -3094.593 | 63.062 | -1.441 | -8.8944 | 0.3554 | -319.1134 | 294-1 | 0.53893
294 | 1.0778 | MAXIMO QP ELSs | Combination | Max | -3093.159 | 66.626 | -1.441 | -9.3062 | 1.2006 | -350.7938 | 294-1 | 1.0778
294 | 0 | MAXIMO QP ELSs | Combination | Min | -3119.87 | 53.438 | -1.568 | -8.8739 | -1.2153 | -305.9499 | 294-1 | 0
294 | 0.53893 | MAXIMO QP ELSs | Combination | Min | -3118.436 | 57.002 | -1.568 | -9.2857 | -0.4389 | -338.1 | 294-1 | 0.53893
294 | 1.0778 | MAXIMO QP ELSs | Combination | Min | -3117.002 | 60.566 | -1.568 | -9.6974 | 0.3375 | -372.1711 | 294-1 | 1.0778
294 | 0 | MAXIMO ELS COMB FREC | Combination | Max | -3299.365 | 63.786 | -1.185 | -9.0195 | -4.252 | -335.5397 | 294-1 | 0
294 | 0.53893 | MAXIMO ELS COMB FREC | Combination | Max | -3297.931 | 67.351 | -1.185 | -9.4313 | -3.06 | -368.8578 | 294-1 | 0.53893
294 | 1.0778 | MAXIMO ELS COMB FREC | Combination | Max | -3296.498 | 70.915 | -1.185 | -9.843 | -1.6543 | -404.0969 | 294-1 | 1.0778
294 | 0 | MAXIMO ELS COMB FREC | Combination | Min | -3773.628 | 48.829 | -3.08 | -12.9089 | -7.95 | -488.2766 | 294-1 | 0
294 | 0.53893 | MAXIMO ELS COMB FREC | Combination | Min | -3772.195 | 52.393 | -3.08 | -13.3206 | -7.3116 | -519.2441 | 294-1 | 0.53893
294 | 1.0778 | MAXIMO ELS COMB FREC | Combination | Min | -3770.761 | 55.957 | -3.08 | -13.7324 | -6.6732 | -552.1326 | 294-1 | 1.0778
295 | 0 | MAXIMO ELUs | Combination | Max | -2952.989 | -67.199 | 6.736 | 37.6869 | 16.6931 | -346.8177 | 295-1 | 0
295 | 0.53087 | MAXIMO ELUs | Combination | Max | -2951.272 | -62.387 | 5.786 | 37.131 | 15.6029 | -312.4207 | 295-1 | 0.53087
295 | 1.0617 | MAXIMO ELUs | Combination | Max | -2949.555 | -57.575 | 4.836 | 36.5752 | 15.0171 | -280.5783 | 295-1 | 1.0617
295 | 0 | MAXIMO ELUs | Combination | Min | -7171.353 | -166.375 | -13.385 | -37.653 | -22.8588 | -1004.4582 | 295-1 | 0
295 | 0.53087 | MAXIMO ELUs | Combination | Min | -7169.636 | -161.563 | -12.074 | -38.2089 | -19.3259 | -917.4116 | 295-1 | 0.53087
295 | 1.0617 | MAXIMO ELUs | Combination | Min | -7167.919 | -156.751 | -11.286 | -38.7647 | -16.2113 | -832.9196 | 295-1 | 1.0617
295 | 0 | MAXIMO CARACT ELSs | Combination | Max | -2277.974 | -51.019 | 4.339 | 25.6157 | 11.2249 | -266.2912 | 295-1 | 0
295 | 0.53087 | MAXIMO CARACT ELSs | Combination | Max | -2276.702 | -47.455 | 3.705 | 25.204 | 10.5788 | -240.1525 | 295-1 | 0.53087
295 | 1.0617 | MAXIMO CARACT ELSs | Combination | Max | -2275.43 | -43.891 | 3.072 | 24.7922 | 10.2688 | -215.9061 | 295-1 | 1.0617
295 | 0 | MAXIMO CARACT ELSs | Combination | Min | -5262.707 | -122.542 | -9.075 | -24.6109 | -15.9448 | -738.9265 | 295-1 | 0
295 | 0.53087 | MAXIMO CARACT ELSs | Combination | Min | -5261.435 | -118.977 | -8.498 | -25.0226 | -13.4763 | -674.8186 | 295-1 | 0.53087
295 | 1.0617 | MAXIMO CARACT ELSs | Combination | Min | -5260.163 | -115.413 | -7.973 | -25.4344 | -11.2867 | -612.603 | 295-1 | 1.0617
295 | 0 | MAXIMO QP ELSs | Combination | Max | -3093.147 | -57.089 | -1.441 | 4.9113 | 1.2946 | -350.7938 | 295-1 | 0
295 | 0.53087 | MAXIMO QP ELSs | Combination | Max | -3091.875 | -53.525 | -1.441 | 4.4996 | 2.1271 | -318.7201 | 295-1 | 0.53087
295 | 1.0617 | MAXIMO QP ELSs | Combination | Max | -3090.603 | -49.96 | -1.441 | 4.0879 | 2.9597 | -288.5388 | 295-1 | 1.0617
295 | 0 | MAXIMO QP ELSs | Combination | Min | -3117.192 | -62.199 | -1.568 | 4.6061 | 0.4132 | -372.1711 | 295-1 | 0
295 | 0.53087 | MAXIMO QP ELSs | Combination | Min | -3115.92 | -58.635 | -1.568 | 4.1944 | 1.178 | -342.0348 | 295-1 | 0.53087
295 | 1.0617 | MAXIMO QP ELSs | Combination | Min | -3114.648 | -55.07 | -1.568 | 3.7826 | 1.9428 | -313.883 | 295-1 | 1.0617
295 | 0 | MAXIMO ELS COMB FREC | Combination | Max | -3296.501 | -60.871 | -1.185 | 7.0568 | -1.514 | -404.0969 | 295-1 | 0
295 | 0.53087 | MAXIMO ELS COMB FREC | Combination | Max | -3295.23 | -57.306 | -1.185 | 6.6451 | 0.0483 | -371.1573 | 295-1 | 0.53087
295 | 1.0617 | MAXIMO ELS COMB FREC | Combination | Max | -3293.958 | -53.742 | -1.185 | 6.2334 | 1.6833 | -340.0179 | 295-1 | 1.0617
295 | 0 | MAXIMO ELS COMB FREC | Combination | Min | -3770.349 | -89.676 | -3.08 | 1.2281 | -6.4515 | -552.1326 | 295-1 | 0
295 | 0.53087 | MAXIMO ELS COMB FREC | Combination | Min | -3769.077 | -86.111 | -3.08 | 0.8163 | -5.8227 | -507.063 | 295-1 | 0.53087
295 | 1.0617 | MAXIMO ELS COMB FREC | Combination | Min | -3767.805 | -82.547 | -3.08 | 0.4046 | -5.1938 | -463.8858 | 295-1 | 1.0617
296 | 0 | MAXIMO ELUs | Combination | Max | -2945.045 | -172.915 | 4.836 | 59.5722 | 14.072 | -280.5783 | 296-1 | 0
296 | 0.52396 | MAXIMO ELUs | Combination | Max | -2943.538 | -168.103 | 3.898 | 59.0163 | 14.0374 | -191.2385 | 296-1 | 0.52396
296 | 1.0479 | MAXIMO ELUs | Combination | Max | -2942.03 | -163.291 | 2.961 | 58.4605 | 15.8817 | -104.4201 | 296-1 | 1.0479
296 | 0 | MAXIMO ELUs | Combination | Min | -7156.3 | -437.032 | -11.286 | -25.4786 | -14.8666 | -832.9196 | 296-1 | 0
296 | 0.52396 | MAXIMO ELUs | Combination | Min | -7154.793 | -432.22 | -10.509 | -26.0345 | -12.2026 | -613.2106 | 296-1 | 0.52396
296 | 1.0479 | MAXIMO ELUs | Combination | Min | -7153.285 | -427.408 | -9.731 | -26.5904 | -9.9461 | -409.6573 | 296-1 | 1.0479
296 | 0 | MAXIMO CARACT ELSs | Combination | Max | -2271.972 | -132.869 | 3.072 | 42.7083 | 9.6474 | -215.9061 | 296-1 | 0
296 | 0.52396 | MAXIMO CARACT ELSs | Combination | Max | -2270.855 | -129.305 | 2.447 | 42.2966 | 9.9838 | -147.2216 | 296-1 | 0.52396
296 | 1.0479 | MAXIMO CARACT ELSs | Combination | Max | -2269.738 | -125.74 | 1.822 | 41.8849 | 11.3795 | -80.4048 | 296-1 | 1.0479
296 | 0 | MAXIMO CARACT ELSs | Combination | Min | -5251.622 | -321.096 | -7.973 | -15.1706 | -10.3569 | -612.603 | 296-1 | 0
296 | 0.52396 | MAXIMO CARACT ELSs | Combination | Min | -5250.506 | -317.532 | -7.455 | -15.5824 | -8.4692 | -450.6403 | 296-1 | 0.52396
296 | 1.0479 | MAXIMO CARACT ELSs | Combination | Min | -5249.389 | -313.967 | -6.936 | -15.9941 | -6.8531 | -299.6348 | 296-1 | 1.0479
296 | 0 | MAXIMO QP ELSs | Combination | Max | -3086.083 | -171.764 | -1.441 | 18.1513 | 3.0491 | -288.5388 | 296-1 | 0
296 | 0.52396 | MAXIMO QP ELSs | Combination | Max | -3084.967 | -168.199 | -1.441 | 17.7395 | 3.8708 | -197.2927 | 296-1 | 0.52396
296 | 1.0479 | MAXIMO QP ELSs | Combination | Max | -3083.85 | -164.635 | -1.441 | 17.3278 | 4.6926 | -107.9143 | 296-1 | 1.0479
296 | 0 | MAXIMO QP ELSs | Combination | Min | -3110.309 | -175.929 | -1.568 | 17.8848 | 2.0157 | -313.883 | 296-1 | 0
296 | 0.52396 | MAXIMO QP ELSs | Combination | Min | -3109.193 | -172.365 | -1.568 | 17.473 | 2.7706 | -224.2162 | 296-1 | 0.52396
296 | 1.0479 | MAXIMO QP ELSs | Combination | Min | -3108.076 | -168.8 | -1.568 | 17.0613 | 3.5254 | -136.5273 | 296-1 | 1.0479
296 | 0 | MAXIMO ELS COMB FREC | Combination | Max | -3289.16 | -183.497 | -1.185 | 23.1702 | 1.8201 | -340.0179 | 296-1 | 0
296 | 0.52396 | MAXIMO ELS COMB FREC | Combination | Max | -3288.043 | -179.933 | -1.185 | 22.7584 | 3.4339 | -243.5878 | 296-1 | 0.52396
296 | 1.0479 | MAXIMO ELS COMB FREC | Combination | Max | -3286.927 | -176.368 | -1.185 | 22.3467 | 5.0476 | -148.9117 | 296-1 | 1.0479
296 | 0 | MAXIMO ELS COMB FREC | Combination | Min | -3761.866 | -228.936 | -3.08 | 15.149 | -4.9662 | -463.8858 | 296-1 | 0
296 | 0.52396 | MAXIMO ELS COMB FREC | Combination | Min | -3760.75 | -225.371 | -3.08 | 14.7373 | -4.3456 | -346.0274 | 296-1 | 0.52396
296 | 1.0479 | MAXIMO ELS COMB FREC | Combination | Min | -3759.633 | -221.807 | -3.08 | 14.3255 | -3.7249 | -230.3919 | 296-1 | 1.0479
297 | 0 | MAXIMO ELUs | Combination | Max | -2933.522 | -276.862 | 2.961 | 87.9607 | 15.4859 | -104.4201 | 297-1 | 0
297 | 0.51808 | MAXIMO ELUs | Combination | Max | -2932.217 | -272.05 | 2.034 | 87.4048 | 19.2255 | 73.1301 | 297-1 | 0.51808
297 | 1.0361 | MAXIMO ELUs | Combination | Max | -2930.911 | -267.238 | 1.106 | 86.849 | 23.6694 | 349.978 | 297-1 | 1.0361
297 | 0 | MAXIMO ELUs | Combination | Min | -7131.425 | -703.524 | -9.731 | -13.0565 | -8.5991 | -409.6573 | 297-1 | 0
297 | 0.51808 | MAXIMO ELUs | Combination | Min | -7130.12 | -698.712 | -8.962 | -13.6124 | -6.7685 | -81.1579 | 297-1 | 0.51808
297 | 1.0361 | MAXIMO ELUs | Combination | Min | -7128.814 | -693.9 | -8.193 | -14.1682 | -5.8122 | 156.1058 | 297-1 | 1.0361
297 | 0 | MAXIMO CARACT ELSs | Combination | Max | -2263.184 | -213.359 | 1.822 | 63.7113 | 11.1336 | -80.4048 | 297-1 | 0
297 | 0.51808 | MAXIMO CARACT ELSs | Combination | Max | -2262.217 | -209.795 | 1.204 | 63.2995 | 13.8593 | 53.4377 | 297-1 | 0.51808
297 | 1.0361 | MAXIMO CARACT ELSs | Combination | Max | -2261.25 | -206.23 | 0.586 | 62.8878 | 17.0545 | 256.1604 | 297-1 | 1.0361
297 | 0 | MAXIMO CARACT ELSs | Combination | Min | -5233.335 | -516.593 | -6.936 | -5.5798 | -5.9216 | -299.6348 | 297-1 | 0
297 | 0.51808 | MAXIMO CARACT ELSs | Combination | Min | -5232.368 | -513.028 | -6.424 | -5.9916 | -4.7874 | -56.0791 | 297-1 | 0.51808
297 | 1.0361 | MAXIMO CARACT ELSs | Combination | Min | -5231.401 | -509.464 | -5.911 | -6.4033 | -4.196 | 122.7352 | 297-1 | 1.0361
297 | 0 | MAXIMO QP ELSs | Combination | Max | -3075.023 | -284.622 | -1.441 | 31.3215 | 4.775 | -107.9143 | 297-1 | 0
297 | 0.51808 | MAXIMO QP ELSs | Combination | Max | -3074.056 | -281.057 | -1.441 | 30.9097 | 5.5875 | 40.2893 | 297-1 | 0.51808
297 | 1.0361 | MAXIMO QP ELSs | Combination | Max | -3073.089 | -277.493 | -1.441 | 30.498 | 6.4001 | 186.6463 | 297-1 | 1.0361
297 | 0 | MAXIMO QP ELSs | Combination | Min | -3099.392 | -287.848 | -1.568 | 31.0004 | 3.5932 | -136.5273 | 297-1 | 0
297 | 0.51808 | MAXIMO QP ELSs | Combination | Min | -3098.425 | -284.283 | -1.568 | 30.5887 | 4.3396 | 10.005 | 297-1 | 0.51808
297 | 1.0361 | MAXIMO QP ELSs | Combination | Min | -3097.458 | -280.719 | -1.568 | 30.1769 | 5.086 | 154.6907 | 297-1 | 1.0361
297 | 0 | MAXIMO ELS COMB FREC | Combination | Max | -3277.52 | -304.193 | -1.185 | 39.1494 | 5.1777 | -148.9117 | 297-1 | 0
297 | 0.51808 | MAXIMO ELS COMB FREC | Combination | Max | -3276.553 | -300.629 | -1.185 | 38.7376 | 6.7733 | 9.0944 | 297-1 | 0.51808
297 | 1.0361 | MAXIMO ELS COMB FREC | Combination | Max | -3275.586 | -297.064 | -1.185 | 38.3259 | 8.3689 | 165.2538 | 297-1 | 1.0361
297 | 0 | MAXIMO ELS COMB FREC | Combination | Min | -3748.389 | -365.995 | -3.08 | 28.8929 | -3.4935 | -230.3919 | 297-1 | 0
297 | 0.51808 | MAXIMO ELS COMB FREC | Combination | Min | -3747.422 | -362.431 | -3.08 | 28.4812 | -2.8798 | -43.0362 | 297-1 | 0.51808
297 | 1.0361 | MAXIMO ELS COMB FREC | Combination | Min | -3746.455 | -358.866 | -3.08 | 28.0694 | -2.2661 | 142.4727 | 297-1 | 1.0361
298 | 0 | MAXIMO ELUs | Combination | Max | -2918.547 | -379.129 | 1.106 | 115.9698 | 24.8554 | 349.978 | 298-1 | 0
298 | 0.51313 | MAXIMO ELUs | Combination | Max | -2917.437 | -374.317 | 0.188 | 115.4139 | 28.8643 | 839.7258 | 298-1 | 0.51313
298 | 1.0263 | MAXIMO ELUs | Combination | Max | -2916.327 | -369.505 | 1.321 | 114.8581 | 32.4824 | 1330.426 | 298-1 | 1.0263
298 | 0 | MAXIMO ELUs | Combination | Min | -7097.062 | -966.018 | -8.193 | -0.4937 | -5.5314 | 156.1058 | 298-1 | 0
298 | 0.51313 | MAXIMO ELUs | Combination | Min | -7095.953 | -961.206 | -7.432 | -1.0496 | -4.8843 | 370.7713 | 298-1 | 0.51313
298 | 1.0263 | MAXIMO ELUs | Combination | Min | -7094.843 | -956.394 | -7.794 | -1.6054 | -3.9554 | 561.6088 | 298-1 | 1.0263
298 | 0 | MAXIMO CARACT ELSs | Combination | Max | -2251.709 | -292.556 | 0.586 | 84.4428 | 17.8614 | 256.1604 | 298-1 | 0
298 | 0.51313 | MAXIMO CARACT ELSs | Combination | Max | -2250.887 | -288.992 | -0.026 | 84.031 | 20.7644 | 615.6452 | 298-1 | 0.51313
298 | 1.0263 | MAXIMO CARACT ELSs | Combination | Max | -2250.064 | -285.427 | 0.729 | 83.6193 | 23.4068 | 975.8354 | 298-1 | 1.0263
298 | 0 | MAXIMO CARACT ELSs | Combination | Min | -5208.09 | -709.155 | -5.911 | 4.091 | -3.98 | 122.7352 | 298-1 | 0
298 | 0.51313 | MAXIMO CARACT ELSs | Combination | Min | -5207.268 | -705.59 | -5.404 | 3.6792 | -3.3942 | 286.1784 | 298-1 | 0.51313
298 | 1.0263 | MAXIMO CARACT ELSs | Combination | Min | -5206.446 | -702.026 | -5.645 | 3.2675 | -2.8085 | 433.5534 | 298-1 | 1.0263
298 | 0 | MAXIMO QP ELSs | Combination | Max | -3060.106 | -395.637 | -1.441 | 44.3493 | 6.4735 | 186.6463 | 298-1 | 0
298 | 0.51313 | MAXIMO QP ELSs | Combination | Max | -3059.284 | -392.073 | -1.441 | 43.9376 | 7.2782 | 389.9755 | 298-1 | 0.51313
298 | 1.0263 | MAXIMO QP ELSs | Combination | Max | -3058.461 | -388.509 | -1.441 | 43.5258 | 8.083 | 591.4756 | 298-1 | 1.0263
298 | 0 | MAXIMO QP ELSs | Combination | Min | -3084.58 | -398.037 | -1.568 | 43.9798 | 5.1467 | 154.6907 | 298-1 | 0
298 | 0.51313 | MAXIMO QP ELSs | Combination | Min | -3083.758 | -394.473 | -1.568 | 43.568 | 5.886 | 356.844 | 298-1 | 0.51313
298 | 1.0263 | MAXIMO QP ELSs | Combination | Min | -3082.936 | -390.908 | -1.568 | 43.1563 | 6.6252 | 557.1683 | 298-1 | 1.0263
298 | 0 | MAXIMO ELS COMB FREC | Combination | Max | -3261.73 | -422.936 | -1.185 | 55.0047 | 8.4876 | 165.2538 | 298-1 | 0
298 | 0.51313 | MAXIMO ELS COMB FREC | Combination | Max | -3260.908 | -419.372 | -1.185 | 54.593 | 10.068 | 415.4203 | 298-1 | 0.51313
298 | 1.0263 | MAXIMO ELS COMB FREC | Combination | Max | -3260.086 | -415.807 | -1.185 | 54.1812 | 11.6484 | 669.0128 | 298-1 | 1.0263
298 | 0 | MAXIMO ELS COMB FREC | Combination | Min | -3730.088 | -501.057 | -3.08 | 42.487 | -2.033 | 142.4727 | 298-1 | 0
298 | 0.51313 | MAXIMO ELS COMB FREC | Combination | Min | -3729.266 | -497.493 | -3.08 | 42.0752 | -1.4251 | 365.3179 | 298-1 | 0.51313
298 | 1.0263 | MAXIMO ELS COMB FREC | Combination | Min | -3728.444 | -493.928 | -3.08 | 41.6635 | -0.8173 | 579.65 | 298-1 | 1.0263
299 | 0 | MAXIMO ELUs | Combination | Max | -4980.999 | -760.569 | 17.073 | 198.031 | 124.636 | 633.6154 | 299-1 | 0
299 | 0.70715 | MAXIMO ELUs | Combination | Max | -4985.812 | -755.757 | 18.822 | 197.4752 | 134.447 | 1863.735 | 299-1 | 0.70715
299 | 1.4143 | MAXIMO ELUs | Combination | Max | -4990.625 | -750.945 | 20.571 | 196.9193 | 145.1529 | 3090.4517 | 299-1 | 1.4143
299 | 0 | MAXIMO ELUs | Combination | Min | -11036.689 | -1741.951 | -13.241 | 83.084 | -151.7187 | 285.8829 | 299-1 | 0
299 | 0.70715 | MAXIMO ELUs | Combination | Min | -11041.501 | -1737.139 | -14.507 | 82.5282 | -164.4101 | 830.4713 | 299-1 | 0.70715
299 | 1.4143 | MAXIMO ELUs | Combination | Min | -11046.314 | -1732.327 | -15.772 | 81.9723 | -178.3385 | 1363.2035 | 299-1 | 1.4143
299 | 0 | MAXIMO CARACT ELSs | Combination | Max | -3794.585 | -579.822 | 11.378 | 144.5534 | 83.3636 | 465.5465 | 299-1 | 0
299 | 0.70715 | MAXIMO CARACT ELSs | Combination | Max | -3798.15 | -576.258 | 12.544 | 144.1416 | 89.9073 | 1370.3197 | 299-1 | 0.70715
299 | 1.4143 | MAXIMO CARACT ELSs | Combination | Max | -3801.715 | -572.694 | 13.71 | 143.7299 | 97.0476 | 2272.5722 | 299-1 | 1.4143
299 | 0 | MAXIMO CARACT ELSs | Combination | Min | -8117.079 | -1281.246 | -8.832 | 63.0158 | -100.8729 | 219.5803 | 299-1 | 0
299 | 0.70715 | MAXIMO CARACT ELSs | Combination | Min | -8120.644 | -1277.682 | -9.675 | 62.6041 | -109.3308 | 633.9771 | 299-1 | 0.70715
299 | 1.4143 | MAXIMO CARACT ELSs | Combination | Min | -8124.209 | -1274.117 | -10.519 | 62.1924 | -118.6133 | 1040.2178 | 299-1 | 1.4143
299 | 0 | MAXIMO QP ELSs | Combination | Max | -4739.188 | -725.451 | -0.018 | 77.0479 | 3.2675 | 304.7448 | 299-1 | 0
299 | 0.70715 | MAXIMO QP ELSs | Combination | Max | -4742.753 | -721.887 | -0.018 | 76.6362 | 3.317 | 825.0952 | 299-1 | 0.70715
299 | 1.4143 | MAXIMO QP ELSs | Combination | Max | -4746.318 | -718.322 | -0.018 | 76.2244 | 3.3665 | 1342.925 | 299-1 | 1.4143
299 | 0 | MAXIMO QP ELSs | Combination | Min | -4783.482 | -737.624 | -0.085 | 76.1751 | 2.3856 | 254.7486 | 299-1 | 0
299 | 0.70715 | MAXIMO QP ELSs | Combination | Min | -4787.047 | -734.059 | -0.085 | 75.7633 | 2.4082 | 766.4912 | 299-1 | 0.70715
299 | 1.4143 | MAXIMO QP ELSs | Combination | Min | -4790.612 | -730.495 | -0.085 | 75.3516 | 2.4308 | 1275.7133 | 299-1 | 1.4143
299 | 0 | MAXIMO ELS COMB FREC | Combination | Max | -5119.819 | -786.997 | 0.07 | 93.8769 | 1.7023 | 334.7441 | 299-1 | 0
299 | 0.70715 | MAXIMO ELS COMB FREC | Combination | Max | -5123.384 | -783.433 | 0.07 | 93.4652 | 1.7289 | 971.7671 | 299-1 | 0.70715
299 | 1.4143 | MAXIMO ELS COMB FREC | Combination | Max | -5126.949 | -779.869 | 0.07 | 93.0534 | 1.7554 | 1606.2694 | 299-1 | 1.4143
299 | 0 | MAXIMO ELS COMB FREC | Combination | Min | -5721.187 | -902.613 | -0.592 | 84.0101 | -3.4048 | 276.2372 | 299-1 | 0
299 | 0.70715 | MAXIMO ELS COMB FREC | Combination | Min | -5724.752 | -899.049 | -0.592 | 83.5983 | -3.4019 | 831.7015 | 299-1 | 0.70715
299 | 1.4143 | MAXIMO ELS COMB FREC | Combination | Min | -5728.317 | -895.485 | -0.592 | 83.1866 | -3.399 | 1384.4459 | 299-1 | 1.4143
300 | 0 | MAXIMO ELUs | Combination | Max | -5004.719 | -514.185 | 13.741 | 136.897 | 106.7569 | -391.836 | 300-1 | 0
300 | 0.67355 | MAXIMO ELUs | Combination | Max | -5009.063 | -509.373 | 15.407 | 136.3411 | 114.4577 | -21.884 | 300-1 | 0.67355
300 | 1.3471 | MAXIMO ELUs | Combination | Max | -5013.406 | -504.561 | 17.073 | 135.7853 | 122.9704 | 633.6154 | 300-1 | 1.3471
300 | 0 | MAXIMO ELUs | Combination | Min | -11102.711 | -1184.249 | -10.831 | 42.0157 | -129.8505 | -955.1949 | 300-1 | 0
300 | 0.67355 | MAXIMO ELUs | Combination | Min | -11107.054 | -1179.437 | -12.036 | 41.4599 | -139.6666 | -215.0441 | 300-1 | 0.67355
300 | 1.3471 | MAXIMO ELUs | Combination | Min | -11111.397 | -1174.625 | -13.241 | 40.904 | -150.6048 | 285.8829 | 300-1 | 1.3471
300 | 0 | MAXIMO CARACT ELSs | Combination | Max | -3812.859 | -391.921 | 9.156 | 99.3347 | 71.398 | -297.936 | 300-1 | 0
300 | 0.67355 | MAXIMO CARACT ELSs | Combination | Max | -3816.077 | -388.357 | 10.267 | 98.923 | 76.5348 | -18.3295 | 300-1 | 0.67355
300 | 1.3471 | MAXIMO CARACT ELSs | Combination | Max | -3819.294 | -384.792 | 11.378 | 98.5112 | 82.2128 | 465.5465 | 300-1 | 1.3471
300 | 0 | MAXIMO CARACT ELSs | Combination | Min | -8165.596 | -871.128 | -7.225 | 32.8926 | -86.3402 | -703.1408 | 300-1 | 0
300 | 0.67355 | MAXIMO CARACT ELSs | Combination | Min | -8168.813 | -867.563 | -8.028 | 32.4809 | -92.8814 | -154.8467 | 300-1 | 0.67355
300 | 1.3471 | MAXIMO CARACT ELSs | Combination | Min | -8172.03 | -863.999 | -8.832 | 32.0691 | -100.1706 | 219.5803 | 300-1 | 1.3471
300 | 0 | MAXIMO QP ELSs | Combination | Max | -4763.798 | -488.594 | -0.018 | 49.3529 | 2.7585 | -362.8764 | 300-1 | 0
300 | 0.67355 | MAXIMO QP ELSs | Combination | Max | -4767.015 | -485.029 | -0.018 | 48.9411 | 2.8056 | -27.8653 | 300-1 | 0.67355
300 | 1.3471 | MAXIMO QP ELSs | Combination | Max | -4770.232 | -481.465 | -0.018 | 48.5294 | 2.8528 | 304.7448 | 300-1 | 1.3471
300 | 0 | MAXIMO QP ELSs | Combination | Min | -4808.439 | -499.166 | -0.085 | 48.6956 | 1.9416 | -398.6304 | 300-1 | 0
300 | 0.67355 | MAXIMO QP ELSs | Combination | Min | -4811.657 | -495.602 | -0.085 | 48.2838 | 1.9631 | -70.7405 | 300-1 | 0.67355
300 | 1.3471 | MAXIMO QP ELSs | Combination | Min | -4814.874 | -492.037 | -0.085 | 47.8721 | 1.9846 | 254.7486 | 300-1 | 1.3471
300 | 0 | MAXIMO ELS COMB FREC | Combination | Max | -5147.064 | -530.689 | 0.07 | 60.6944 | 1.125 | -397.8943 | 300-1 | 0
300 | 0.67355 | MAXIMO ELS COMB FREC | Combination | Max | -5150.281 | -527.124 | 0.07 | 60.2826 | 1.1503 | -34.5304 | 300-1 | 0.67355
300 | 1.3471 | MAXIMO ELS COMB FREC | Combination | Max | -5153.498 | -523.56 | 0.07 | 59.8709 | 1.1755 | 334.7441 | 300-1 | 1.3471
300 | 0 | MAXIMO ELS COMB FREC | Combination | Min | -5753.362 | -615.932 | -0.592 | 54.4041 | -3.8962 | -525.9259 | 300-1 | 0
300 | 0.67355 | MAXIMO ELS COMB FREC | Combination | Min | -5756.579 | -612.368 | -0.592 | 53.9924 | -3.8934 | -119.3886 | 300-1 | 0.67355
300 | 1.3471 | MAXIMO ELS COMB FREC | Combination | Min | -5759.796 | -608.804 | -0.592 | 53.5807 | -3.8907 | 276.2372 | 300-1 | 1.3471
301 | 0 | MAXIMO ELUs | Combination | Max | -5016.015 | -278.346 | 10.546 | 77.7958 | 92.387 | -745.1342 | 301-1 | 0
301 | 0.6458 | MAXIMO ELUs | Combination | Max | -5019.948 | -273.534 | 12.143 | 77.24 | 98.2619 | -566.9313 | 301-1 | 0.6458
301 | 1.2916 | MAXIMO ELUs | Combination | Max | -5023.882 | -268.722 | 13.741 | 76.6841 | 104.8832 | -391.836 | 301-1 | 1.2916
301 | 0 | MAXIMO ELUs | Combination | Min | -11139.486 | -649.275 | -8.519 | 1.2668 | -112.7575 | -1787.5857 | 301-1 | 0
301 | 0.6458 | MAXIMO ELUs | Combination | Min | -11143.419 | -644.463 | -9.675 | 0.711 | -120.0839 | -1369.8365 | 301-1 | 0.6458
301 | 1.2916 | MAXIMO ELUs | Combination | Min | -11147.353 | -639.651 | -10.831 | 0.1551 | -128.4419 | -955.1949 | 301-1 | 1.2916
301 | 0 | MAXIMO CARACT ELSs | Combination | Max | -3821.64 | -212.043 | 7.026 | 55.661 | 61.7735 | -567.2081 | 301-1 | 0
301 | 0.6458 | MAXIMO CARACT ELSs | Combination | Max | -3824.554 | -208.479 | 8.091 | 55.2493 | 65.6929 | -431.4211 | 301-1 | 0.6458
301 | 1.2916 | MAXIMO CARACT ELSs | Combination | Max | -3827.468 | -204.914 | 9.156 | 54.8375 | 70.1099 | -297.936 | 301-1 | 1.2916
301 | 0 | MAXIMO CARACT ELSs | Combination | Min | -8192.608 | -477.726 | -5.684 | 3.0999 | -74.9895 | -1315.5701 | 301-1 | 0
301 | 0.6458 | MAXIMO CARACT ELSs | Combination | Min | -8195.522 | -474.162 | -6.454 | 2.6882 | -79.871 | -1008.2045 | 301-1 | 0.6458
301 | 1.2916 | MAXIMO CARACT ELSs | Combination | Min | -8198.436 | -470.597 | -7.225 | 2.2764 | -85.4402 | -703.1408 | 301-1 | 1.2916
301 | 0 | MAXIMO QP ELSs | Combination | Max | -4776.302 | -261.697 | -0.018 | 22.8436 | 2.2649 | -704.5195 | 301-1 | 0
301 | 0.6458 | MAXIMO QP ELSs | Combination | Max | -4779.216 | -258.132 | -0.018 | 22.4318 | 2.3101 | -534.2517 | 301-1 | 0.6458
301 | 1.2916 | MAXIMO QP ELSs | Combination | Max | -4782.13 | -254.568 | -0.018 | 22.0201 | 2.3553 | -362.8764 | 301-1 | 1.2916
301 | 0 | MAXIMO QP ELSs | Combination | Min | -4821.167 | -270.715 | -0.085 | 22.3948 | 1.5124 | -732.0354 | 301-1 | 0
301 | 0.6458 | MAXIMO QP ELSs | Combination | Min | -4824.081 | -267.15 | -0.085 | 21.9831 | 1.533 | -564.1819 | 301-1 | 0.6458
301 | 1.2916 | MAXIMO QP ELSs | Combination | Min | -4826.994 | -263.586 | -0.085 | 21.5713 | 1.5536 | -398.6304 | 301-1 | 1.2916
301 | 0 | MAXIMO ELS COMB FREC | Combination | Max | -5161.147 | -285.101 | 0.07 | 28.9114 | 0.5703 | -773.1758 | 301-1 | 0
301 | 0.6458 | MAXIMO ELS COMB FREC | Combination | Max | -5164.061 | -281.537 | 0.07 | 28.4996 | 0.5945 | -584.384 | 301-1 | 0.6458
301 | 1.2916 | MAXIMO ELS COMB FREC | Combination | Max | -5166.975 | -277.972 | 0.07 | 28.0879 | 0.6188 | -397.8943 | 301-1 | 1.2916
301 | 0 | MAXIMO ELS COMB FREC | Combination | Min | -5770.67 | -341.112 | -0.592 | 26.0908 | -4.3563 | -950.257 | 301-1 | 0
301 | 0.6458 | MAXIMO ELS COMB FREC | Combination | Min | -5773.584 | -337.548 | -0.592 | 25.679 | -4.3536 | -736.9405 | 301-1 | 0.6458
301 | 1.2916 | MAXIMO ELS COMB FREC | Combination | Min | -5776.498 | -333.984 | -0.592 | 25.2673 | -4.351 | -525.9259 | 301-1 | 1.2916
302 | 0 | MAXIMO ELUs | Combination | Max | -5016.416 | -51.741 | 7.466 | 43.1818 | 81.1424 | -803.5666 | 302-1 | 0
302 | 0.62256 | MAXIMO ELUs | Combination | Max | -5019.986 | -46.929 | 9.006 | 42.6259 | 85.4058 | -772.8525 | 302-1 | 0.62256
302 | 1.2451 | MAXIMO ELUs | Combination | Max | -5023.555 | -42.117 | 10.546 | 42.0701 | 90.3627 | -745.1342 | 302-1 | 1.2451
302 | 0 | MAXIMO ELUs | Combination | Min | -11150.556 | -135.528 | -6.291 | -37.9501 | -99.9171 | -1948.7515 | 302-1 | 0
302 | 0.62256 | MAXIMO ELUs | Combination | Min | -11154.126 | -130.716 | -7.405 | -38.5059 | -105.0445 | -1866.6707 | 302-1 | 0.62256
302 | 1.2451 | MAXIMO ELUs | Combination | Min | -11157.695 | -125.904 | -8.519 | -39.0618 | -111.1306 | -1787.5857 | 302-1 | 1.2451
302 | 0 | MAXIMO CARACT ELSs | Combination | Max | -3822.095 | -39.192 | 4.973 | 28.5195 | 54.2337 | -611.5686 | 302-1 | 0
302 | 0.62256 | MAXIMO CARACT ELSs | Combination | Max | -3824.74 | -35.628 | 6 | 28.1078 | 57.0787 | -588.2788 | 302-1 | 0.62256
302 | 1.2451 | MAXIMO CARACT ELSs | Combination | Max | -3827.384 | -32.063 | 7.026 | 27.696 | 60.386 | -567.2081 | 302-1 | 1.2451
302 | 0 | MAXIMO CARACT ELSs | Combination | Min | -8200.723 | -99.85 | -4.198 | -25.5684 | -66.4726 | -1434.3967 | 302-1 | 0
302 | 0.62256 | MAXIMO CARACT ELSs | Combination | Min | -8203.367 | -96.286 | -4.941 | -25.9801 | -69.8882 | -1373.8739 | 302-1 | 0.62256
302 | 1.2451 | MAXIMO CARACT ELSs | Combination | Min | -8206.011 | -92.722 | -5.684 | -26.3919 | -73.9429 | -1315.5701 | 302-1 | 1.2451
302 | 0 | MAXIMO QP ELSs | Combination | Max | -4778.182 | -43.531 | -0.018 | -2.6105 | 1.7849 | -758.5755 | 302-1 | 0
302 | 0.62256 | MAXIMO QP ELSs | Combination | Max | -4780.826 | -39.967 | -0.018 | -3.0222 | 1.8285 | -730.438 | 302-1 | 0.62256
302 | 1.2451 | MAXIMO QP ELSs | Combination | Max | -4783.47 | -36.402 | -0.018 | -3.434 | 1.8721 | -704.5195 | 302-1 | 1.2451
302 | 0 | MAXIMO QP ELSs | Combination | Min | -4823.16 | -51.034 | -0.085 | -2.8883 | 1.0961 | -781.7983 | 302-1 | 0
302 | 0.62256 | MAXIMO QP ELSs | Combination | Min | -4825.804 | -47.469 | -0.085 | -3.3001 | 1.116 | -755.8073 | 302-1 | 0.62256
302 | 1.2451 | MAXIMO QP ELSs | Combination | Min | -4828.448 | -43.905 | -0.085 | -3.7118 | 1.1359 | -732.0354 | 302-1 | 1.2451
302 | 0 | MAXIMO ELS COMB FREC | Combination | Max | -5163.676 | -48.914 | 0.07 | -0.827 | 0.0356 | -838.9823 | 302-1 | 0
302 | 0.62256 | MAXIMO ELS COMB FREC | Combination | Max | -5166.32 | -45.349 | 0.07 | -1.2388 | 0.0589 | -804.9695 | 302-1 | 0.62256
302 | 1.2451 | MAXIMO ELS COMB FREC | Combination | Max | -5168.964 | -41.785 | 0.07 | -1.6505 | 0.0823 | -773.1758 | 302-1 | 1.2451
302 | 0 | MAXIMO ELS COMB FREC | Combination | Min | -5774.923 | -76.695 | -0.592 | -1.9062 | -4.7888 | -1031.971 | 302-1 | 0
302 | 0.62256 | MAXIMO ELS COMB FREC | Combination | Min | -5777.567 | -73.131 | -0.592 | -2.318 | -4.7862 | -990.0045 | 302-1 | 0.62256
302 | 1.2451 | MAXIMO ELS COMB FREC | Combination | Min | -5780.212 | -69.566 | -0.592 | -2.7297 | -4.7837 | -950.257 | 302-1 | 1.2451
303 | 0 | MAXIMO ELUs | Combination | Max | -5007.102 | 362.965 | 4.484 | 22.4573 | 72.7216 | -596.8414 | 303-1 | 0
303 | 0.60286 | MAXIMO ELUs | Combination | Max | -5010.344 | 367.777 | 5.975 | 21.9014 | 75.5387 | -698.7535 | 303-1 | 0.60286
303 | 1.2057 | MAXIMO ELUs | Combination | Max | -5013.585 | 372.589 | 7.466 | 21.3456 | 79.0062 | -803.5666 | 303-1 | 1.2057
303 | 0 | MAXIMO ELUs | Combination | Min | -11138.655 | 166.643 | -4.214 | -80.8939 | -90.9191 | -1505.3184 | 303-1 | 0
303 | 0.60286 | MAXIMO ELUs | Combination | Min | -11141.897 | 171.455 | -5.212 | -81.4498 | -94.0717 | -1725.5845 | 303-1 | 0.60286
303 | 1.2057 | MAXIMO ELUs | Combination | Min | -11145.138 | 176.267 | -6.291 | -82.0056 | -98.1232 | -1948.7515 | 303-1 | 1.2057
303 | 0 | MAXIMO CARACT ELSs | Combination | Max | -3815.126 | 266.63 | 2.985 | 12.2714 | 48.5777 | -453.6605 | 303-1 | 0
303 | 0.60286 | MAXIMO CARACT ELSs | Combination | Max | -3817.527 | 270.194 | 3.979 | 11.8596 | 50.4583 | -531.5401 | 303-1 | 0.60286
303 | 1.2057 | MAXIMO CARACT ELSs | Combination | Max | -3819.928 | 273.759 | 4.973 | 11.4479 | 52.7726 | -611.5686 | 303-1 | 1.2057
303 | 0 | MAXIMO CARACT ELSs | Combination | Min | -8191.948 | 127.402 | -2.941 | -58.1964 | -60.5162 | -1108.6203 | 303-1 | 0
303 | 0.60286 | MAXIMO CARACT ELSs | Combination | Min | -8194.349 | 130.967 | -3.479 | -58.6082 | -62.6153 | -1270.4341 | 303-1 | 0.60286
303 | 1.2057 | MAXIMO CARACT ELSs | Combination | Min | -8196.75 | 134.531 | -4.198 | -59.0199 | -65.3137 | -1434.3967 | 303-1 | 1.2057
303 | 0 | MAXIMO QP ELSs | Combination | Max | -4770.579 | 166.854 | -0.018 | -26.9962 | 1.3172 | -557.6627 | 303-1 | 0
303 | 0.60286 | MAXIMO QP ELSs | Combination | Max | -4772.98 | 170.418 | -0.018 | -27.4079 | 1.3594 | -657.0446 | 303-1 | 0.60286
303 | 1.2057 | MAXIMO QP ELSs | Combination | Max | -4775.381 | 173.983 | -0.018 | -27.8196 | 1.4016 | -758.5755 | 303-1 | 1.2057
303 | 0 | MAXIMO QP ELSs | Combination | Min | -4815.571 | 160.831 | -0.085 | -27.3857 | 0.6916 | -576.3229 | 303-1 | 0
303 | 0.60286 | MAXIMO QP ELSs | Combination | Min | -4817.972 | 164.395 | -0.085 | -27.7974 | 0.7108 | -677.9862 | 303-1 | 0.60286
303 | 1.2057 | MAXIMO QP ELSs | Combination | Min | -4820.373 | 167.959 | -0.085 | -28.2092 | 0.7301 | -781.7983 | 303-1 | 1.2057
303 | 0 | MAXIMO ELS COMB FREC | Combination | Max | -5155.889 | 184.469 | 0.07 | -27.0355 | -0.4813 | -626.2519 | 303-1 | 0
303 | 0.60286 | MAXIMO ELS COMB FREC | Combination | Max | -5158.29 | 188.033 | 0.07 | -27.4472 | -0.4587 | -731.5427 | 303-1 | 0.60286
303 | 1.2057 | MAXIMO ELS COMB FREC | Combination | Max | -5160.691 | 191.598 | 0.07 | -27.859 | -0.436 | -838.9823 | 303-1 | 1.2057
303 | 0 | MAXIMO ELS COMB FREC | Combination | Min | -5767.518 | 172.871 | -0.592 | -31.3211 | -5.1965 | -805.257 | 303-1 | 0
303 | 0.60286 | MAXIMO ELS COMB FREC | Combination | Min | -5769.919 | 176.436 | -0.592 | -31.7328 | -5.1941 | -917.5396 | 303-1 | 0.60286
303 | 1.2057 | MAXIMO ELS COMB FREC | Combination | Min | -5772.32 | 180 | -0.592 | -32.1446 | -5.1916 | -1031.971 | 303-1 | 1.2057
304 | 0 | MAXIMO ELUs | Combination | Max | -4989.004 | 844.066 | 1.585 | 2.0557 | 66.8836 | -148.6275 | 304-1 | 0
304 | 0.58602 | MAXIMO ELUs | Combination | Max | -4991.945 | 848.878 | 3.034 | 1.4998 | 68.3841 | -371.3245 | 304-1 | 0.58602
304 | 1.172 | MAXIMO ELUs | Combination | Max | -4994.887 | 853.69 | 4.484 | 0.9439 | 70.4992 | -596.8414 | 304-1 | 1.172
304 | 0 | MAXIMO ELUs | Combination | Min | -11105.939 | 377.608 | -2.956 | -134.9093 | -85.4357 | -528.0807 | 304-1 | 0
304 | 0.58602 | MAXIMO ELUs | Combination | Min | -11108.881 | 382.42 | -3.585 | -135.4651 | -86.7891 | -1006.4471 | 304-1 | 0.58602
304 | 1.172 | MAXIMO ELUs | Combination | Min | -11111.823 | 387.233 | -4.214 | -136.021 | -88.992 | -1505.3184 | 304-1 | 1.172
304 | 0 | MAXIMO CARACT ELSs | Combination | Max | -3801.442 | 620.406 | 1.052 | -3.6785 | 44.6445 | -111.5242 | 304-1 | 0
304 | 0.58602 | MAXIMO CARACT ELSs | Combination | Max | -3803.621 | 623.97 | 2.019 | -4.0903 | 45.6474 | -281.548 | 304-1 | 0.58602
304 | 1.172 | MAXIMO CARACT ELSs | Combination | Max | -3805.8 | 627.535 | 2.985 | -4.502 | 47.0599 | -453.6605 | 304-1 | 1.172
304 | 0 | MAXIMO CARACT ELSs | Combination | Min | -8167.869 | 288.35 | -2.102 | -98.03 | -56.9017 | -389.0892 | 304-1 | 0
304 | 0.58602 | MAXIMO CARACT ELSs | Combination | Min | -8170.048 | 291.914 | -2.521 | -98.4417 | -57.8014 | -741.9154 | 304-1 | 0.58602
304 | 1.172 | MAXIMO CARACT ELSs | Combination | Min | -8172.227 | 295.479 | -2.941 | -98.8535 | -59.2675 | -1108.6203 | 304-1 | 1.172
304 | 0 | MAXIMO QP ELSs | Combination | Max | -4754.393 | 370.209 | -0.018 | -50.4833 | 0.8605 | -124.3922 | 304-1 | 0
304 | 0.58602 | MAXIMO QP ELSs | Combination | Max | -4756.572 | 373.773 | -0.018 | -50.8951 | 0.9015 | -339.983 | 304-1 | 0.58602
304 | 1.172 | MAXIMO QP ELSs | Combination | Max | -4758.751 | 377.338 | -0.018 | -51.3068 | 0.9426 | -557.6627 | 304-1 | 1.172
304 | 0 | MAXIMO QP ELSs | Combination | Min | -4799.311 | 365.633 | -0.085 | -51.1181 | 0.2976 | -140.0045 | 304-1 | 0
304 | 0.58602 | MAXIMO QP ELSs | Combination | Min | -4801.49 | 369.197 | -0.085 | -51.5299 | 0.3163 | -356.2389 | 304-1 | 0.58602
304 | 1.172 | MAXIMO QP ELSs | Combination | Min | -4803.669 | 372.762 | -0.085 | -51.9416 | 0.335 | -576.3229 | 304-1 | 1.172
304 | 0 | MAXIMO ELS COMB FREC | Combination | Max | -5138.765 | 429.776 | 0.07 | -52.2641 | -0.9819 | -157.9328 | 304-1 | 0
304 | 0.58602 | MAXIMO ELS COMB FREC | Combination | Max | -5140.943 | 433.34 | 0.07 | -52.6759 | -0.9599 | -391.9014 | 304-1 | 0.58602
304 | 1.172 | MAXIMO ELS COMB FREC | Combination | Max | -5143.122 | 436.905 | 0.07 | -53.0876 | -0.9379 | -626.2519 | 304-1 | 1.172
304 | 0 | MAXIMO ELS COMB FREC | Combination | Min | -5749.555 | 394.554 | -0.592 | -59.8185 | -5.5819 | -299.1234 | 304-1 | 0
304 | 0.58602 | MAXIMO ELS COMB FREC | Combination | Min | -5751.734 | 398.118 | -0.592 | -60.2302 | -5.5795 | -550.2654 | 304-1 | 0.58602
304 | 1.172 | MAXIMO ELS COMB FREC | Combination | Min | -5753.913 | 401.683 | -0.592 | -60.6419 | -5.5771 | -805.257 | 304-1 | 1.172
305 | 0 | MAXIMO ELUs | Combination | Max | -4962.865 | 1310.412 | 3.112 | -17.9061 | 63.4328 | 1123.9213 | 305-1 | 0
305 | 0.57155 | MAXIMO ELUs | Combination | Max | -4965.53 | 1315.224 | 2.089 | -18.4619 | 63.7198 | 430.1636 | 305-1 | 0.57155
305 | 1.1431 | MAXIMO ELUs | Combination | Max | -4968.195 | 1320.036 | 1.585 | -19.0178 | 64.5912 | -148.6275 | 305-1 | 1.1431
305 | 0 | MAXIMO ELUs | Combination | Min | -11054.139 | 581.801 | -4.191 | -187.0599 | -83.2007 | 521.9308 | 305-1 | 0
305 | 0.57155 | MAXIMO ELUs | Combination | Min | -11056.804 | 586.613 | -3.342 | -187.6157 | -82.8944 | 119.2386 | 305-1 | 0.57155
305 | 1.1431 | MAXIMO ELUs | Combination | Min | -11059.468 | 591.425 | -2.956 | -188.1716 | -83.3962 | -528.0807 | 305-1 | 1.1431
305 | 0 | MAXIMO CARACT ELSs | Combination | Max | -3781.612 | 963.33 | 2.07 | -19.2593 | 42.3038 | 824.9091 | 305-1 | 0
305 | 0.57155 | MAXIMO CARACT ELSs | Combination | Max | -3783.586 | 966.895 | 1.388 | -19.671 | 42.4976 | 315.2129 | 305-1 | 0.57155
305 | 1.1431 | MAXIMO CARACT ELSs | Combination | Max | -3785.559 | 970.459 | 1.052 | -20.0828 | 43.081 | -111.5242 | 305-1 | 1.1431
305 | 0 | MAXIMO CARACT ELSs | Combination | Min | -8129.76 | 444.141 | -2.925 | -136.4973 | -55.4519 | 400.2482 | 305-1 | 0
305 | 0.57155 | MAXIMO CARACT ELSs | Combination | Min | -8131.734 | 447.705 | -2.359 | -136.909 | -55.2452 | 89.6635 | 305-1 | 0.57155
305 | 1.1431 | MAXIMO CARACT ELSs | Combination | Min | -8133.708 | 451.27 | -2.102 | -137.3207 | -55.5773 | -389.0892 | 305-1 | 1.1431
305 | 0 | MAXIMO QP ELSs | Combination | Max | -4730.346 | 567.348 | -0.018 | -73.2123 | 0.4414 | 522.9436 | 305-1 | 0
305 | 0.57155 | MAXIMO QP ELSs | Combination | Max | -4732.32 | 570.913 | -0.018 | -73.6241 | 0.4615 | 200.2944 | 305-1 | 0.57155
305 | 1.1431 | MAXIMO QP ELSs | Combination | Max | -4734.294 | 574.477 | -0.018 | -74.0358 | 0.4941 | -124.3922 | 305-1 | 1.1431
305 | 0 | MAXIMO QP ELSs | Combination | Min | -4775.108 | 562.733 | -0.085 | -74.0829 | -0.1147 | 508.4056 | 305-1 | 0
305 | 0.57155 | MAXIMO QP ELSs | Combination | Min | -4777.082 | 566.298 | -0.085 | -74.4946 | -0.0761 | 185.2192 | 305-1 | 0.57155
305 | 1.1431 | MAXIMO QP ELSs | Combination | Min | -4779.056 | 569.862 | -0.085 | -74.9064 | -0.0502 | -140.0045 | 305-1 | 1.1431
305 | 0 | MAXIMO ELS COMB FREC | Combination | Max | -5113.086 | 667.652 | 0.07 | -76.6599 | -1.4403 | 546.4547 | 305-1 | 0
305 | 0.57155 | MAXIMO ELS COMB FREC | Combination | Max | -5115.06 | 671.216 | 0.07 | -77.0717 | -1.4388 | 195.2796 | 305-1 | 0.57155
305 | 1.1431 | MAXIMO ELS COMB FREC | Combination | Max | -5117.034 | 674.781 | 0.07 | -77.4834 | -1.4248 | -157.9328 | 305-1 | 1.1431
305 | 0 | MAXIMO ELS COMB FREC | Combination | Min | -5721.919 | 608.967 | -0.592 | -87.4081 | -5.9748 | 453.9348 | 305-1 | 0
305 | 0.57155 | MAXIMO ELS COMB FREC | Combination | Min | -5723.893 | 612.532 | -0.592 | -87.8198 | -5.9521 | 82.7575 | 305-1 | 0.57155
305 | 1.1431 | MAXIMO ELS COMB FREC | Combination | Min | -5725.867 | 616.096 | -0.592 | -88.2316 | -5.9421 | -299.1234 | 305-1 | 1.1431
306 | 0 | MAXIMO ELUs | Combination | Max | -4375.964 | -436.231 | 15.01 | 128.0922 | 37.6072 | -35.7317 | 306-1 | 0
306 | 0.55906 | MAXIMO ELUs | Combination | Max | -4378.371 | -431.419 | 16.393 | 127.5364 | 45.9526 | 408.9302 | 306-1 | 0.55906
306 | 1.1181 | MAXIMO ELUs | Combination | Max | -4380.778 | -426.607 | 17.775 | 126.9805 | 54.8573 | 917.0173 | 306-1 | 1.1181
306 | 0 | MAXIMO ELUs | Combination | Min | -9750.03 | -984.502 | -14.427 | 36.1492 | -52.5789 | -392.4768 | 306-1 | 0
306 | 0.55906 | MAXIMO ELUs | Combination | Min | -9752.437 | -979.69 | -15.428 | 35.5933 | -61.3568 | 79.84 | 306-1 | 0.55906
306 | 1.1181 | MAXIMO ELUs | Combination | Min | -9754.844 | -974.878 | -16.428 | 35.0375 | -70.9078 | 417.7236 | 306-1 | 1.1181
306 | 0 | MAXIMO CARACT ELSs | Combination | Max | -3333.423 | -333.199 | 9.883 | 92.7389 | 24.9727 | -28.1723 | 306-1 | 0
306 | 0.55906 | MAXIMO CARACT ELSs | Combination | Max | -3335.206 | -329.634 | 10.805 | 92.3272 | 30.6053 | 299.5054 | 306-1 | 0.55906
306 | 1.1181 | MAXIMO CARACT ELSs | Combination | Max | -3336.989 | -326.07 | 11.727 | 91.9155 | 36.6108 | 672.7454 | 306-1 | 1.1181
306 | 0 | MAXIMO CARACT ELSs | Combination | Min | -7171.226 | -723.678 | -9.742 | 28.7077 | -35.1513 | -289.1029 | 306-1 | 0
306 | 0.55906 | MAXIMO CARACT ELSs | Combination | Min | -7173.009 | -720.114 | -10.409 | 28.296 | -40.9343 | 62.1148 | 306-1 | 0.55906
306 | 1.1181 | MAXIMO CARACT ELSs | Combination | Min | -7174.792 | -716.549 | -11.076 | 27.8842 | -47.2326 | 321.1164 | 306-1 | 1.1181
306 | 0 | MAXIMO QP ELSs | Combination | Max | -4160.579 | -423.78 | -1.163 | 46.7643 | -0.9871 | -43.5119 | 306-1 | 0
306 | 0.55906 | MAXIMO QP ELSs | Combination | Max | -4162.362 | -420.215 | -1.163 | 46.3526 | -0.2972 | 192.7481 | 306-1 | 0.55906
306 | 1.1181 | MAXIMO QP ELSs | Combination | Max | -4164.145 | -416.651 | -1.163 | 45.9408 | 0.418 | 431.6623 | 306-1 | 1.1181
306 | 0 | MAXIMO QP ELSs | Combination | Min | -4192.12 | -432.695 | -1.323 | 46.0827 | -1.2514 | -55.6668 | 306-1 | 0
306 | 0.55906 | MAXIMO QP ELSs | Combination | Min | -4193.903 | -429.131 | -1.323 | 45.671 | -0.5809 | 180.614 | 306-1 | 0.55906
306 | 1.1181 | MAXIMO QP ELSs | Combination | Min | -4195.686 | -425.567 | -1.323 | 45.2592 | 0.0896 | 414.9021 | 306-1 | 1.1181
306 | 0 | MAXIMO ELS COMB FREC | Combination | Max | -4495.67 | -460.548 | -0.502 | 55.4595 | -2.9127 | -70.4521 | 306-1 | 0
306 | 0.55906 | MAXIMO ELS COMB FREC | Combination | Max | -4497.453 | -456.984 | -0.502 | 55.0477 | -2.0336 | 190.6524 | 306-1 | 0.55906
306 | 1.1181 | MAXIMO ELS COMB FREC | Combination | Max | -4499.236 | -453.419 | -0.502 | 54.636 | -1.1546 | 449.7641 | 306-1 | 1.1181
306 | 0 | MAXIMO ELS COMB FREC | Combination | Min | -5049.184 | -506.858 | -1.905 | 53.0474 | -7.822 | -225.1286 | 306-1 | 0
306 | 0.55906 | MAXIMO ELS COMB FREC | Combination | Min | -5050.967 | -503.293 | -1.905 | 52.6356 | -6.826 | 52.6133 | 306-1 | 0.55906
306 | 1.1181 | MAXIMO ELS COMB FREC | Combination | Min | -5052.75 | -499.729 | -1.905 | 52.2239 | -5.83 | 322.1002 | 306-1 | 1.1181
307 | 0 | MAXIMO ELUs | Combination | Max | -4385.857 | -265.789 | 12.297 | 86.3005 | 21.5039 | -350.8239 | 307-1 | 0
307 | 0.54826 | MAXIMO ELUs | Combination | Max | -4388.021 | -260.977 | 13.654 | 85.7446 | 28.607 | -206.4207 | 307-1 | 0.54826
307 | 1.0965 | MAXIMO ELUs | Combination | Max | -4390.186 | -256.165 | 15.01 | 85.1888 | 36.248 | -35.7317 | 307-1 | 1.0965
307 | 0 | MAXIMO ELUs | Combination | Min | -9777.905 | -592.913 | -12.465 | 8.3468 | -37.3919 | -1011.6184 | 307-1 | 0
307 | 0.54826 | MAXIMO ELUs | Combination | Min | -9780.07 | -588.101 | -13.446 | 7.7909 | -43.2433 | -691.0679 | 307-1 | 0.54826
307 | 1.0965 | MAXIMO ELUs | Combination | Min | -9782.234 | -583.289 | -14.427 | 7.2351 | -51.1008 | -392.4768 | 307-1 | 1.0965
307 | 0 | MAXIMO CARACT ELSs | Combination | Max | -3341.087 | -203.16 | 8.075 | 61.9386 | 14.0902 | -266.317 | 307-1 | 0
307 | 0.54826 | MAXIMO CARACT ELSs | Combination | Max | -3342.69 | -199.596 | 8.979 | 61.5269 | 18.8933 | -155.9089 | 307-1 | 0.54826
307 | 1.0965 | MAXIMO CARACT ELSs | Combination | Max | -3344.294 | -196.032 | 9.883 | 61.1151 | 24.0549 | -28.1723 | 307-1 | 1.0965
307 | 0 | MAXIMO CARACT ELSs | Combination | Min | -7191.688 | -435.713 | -8.433 | 8.2815 | -26.0995 | -745.8132 | 307-1 | 0
307 | 0.54826 | MAXIMO CARACT ELSs | Combination | Min | -7193.291 | -432.148 | -9.088 | 7.8697 | -29.007 | -510.0405 | 307-1 | 0.54826
307 | 1.0965 | MAXIMO CARACT ELSs | Combination | Min | -7194.895 | -428.584 | -9.742 | 7.458 | -34.1776 | -289.1029 | 307-1 | 1.0965
307 | 0 | MAXIMO QP ELSs | Combination | Max | -4171.292 | -259.675 | -1.163 | 27.7101 | -2.4573 | -324.3437 | 307-1 | 0
307 | 0.54826 | MAXIMO QP ELSs | Combination | Max | -4172.895 | -256.111 | -1.163 | 27.2984 | -1.7807 | -182.9507 | 307-1 | 0.54826
307 | 1.0965 | MAXIMO QP ELSs | Combination | Max | -4174.499 | -252.546 | -1.163 | 26.8866 | -1.1042 | -43.5119 | 307-1 | 1.0965
307 | 0 | MAXIMO QP ELSs | Combination | Min | -4203.146 | -267.311 | -1.323 | 27.1693 | -2.6867 | -341.4327 | 307-1 | 0
307 | 0.54826 | MAXIMO QP ELSs | Combination | Min | -4204.749 | -263.747 | -1.323 | 26.7575 | -2.0292 | -196.9126 | 307-1 | 0.54826
307 | 1.0965 | MAXIMO QP ELSs | Combination | Min | -4206.353 | -260.182 | -1.323 | 26.3458 | -1.3716 | -55.6668 | 307-1 | 1.0965
307 | 0 | MAXIMO ELS COMB FREC | Combination | Max | -4507.583 | -282.675 | -0.502 | 33.5826 | -4.7584 | -379.8253 | 307-1 | 0
307 | 0.54826 | MAXIMO ELS COMB FREC | Combination | Max | -4509.187 | -279.111 | -0.502 | 33.1708 | -3.8963 | -224.7402 | 307-1 | 0.54826
307 | 1.0965 | MAXIMO ELS COMB FREC | Combination | Max | -4510.79 | -275.546 | -0.502 | 32.7591 | -3.0343 | -70.4521 | 307-1 | 1.0965
307 | 0 | MAXIMO ELS COMB FREC | Combination | Min | -5062.532 | -306.216 | -1.905 | 30.9891 | -9.766 | -553.5542 | 307-1 | 0
307 | 0.54826 | MAXIMO ELS COMB FREC | Combination | Min | -5064.136 | -302.651 | -1.905 | 30.5774 | -8.7892 | -387.7042 | 307-1 | 0.54826
307 | 1.0965 | MAXIMO ELS COMB FREC | Combination | Min | -5065.739 | -299.087 | -1.905 | 30.1656 | -7.8125 | -225.1286 | 307-1 | 1.0965
308 | 0 | MAXIMO ELUs | Combination | Max | -4389.136 | -98.367 | 9.631 | 52.3583 | 10.6666 | -451.6623 | 308-1 | 0
308 | 0.53893 | MAXIMO ELUs | Combination | Max | -4391.071 | -93.555 | 10.964 | 51.8024 | 14.4107 | -399.9465 | 308-1 | 0.53893
308 | 1.0778 | MAXIMO ELUs | Combination | Max | -4393.007 | -88.743 | 12.297 | 51.2466 | 20.1219 | -350.8239 | 308-1 | 1.0778
308 | 0 | MAXIMO ELUs | Combination | Min | -9789.989 | -215.992 | -10.536 | -18.3282 | -35.1524 | -1230.4382 | 308-1 | 0
308 | 0.53893 | MAXIMO ELUs | Combination | Min | -9791.924 | -211.179 | -11.501 | -18.884 | -35.5564 | -1119.7316 | 308-1 | 0.53893
308 | 1.0778 | MAXIMO ELUs | Combination | Min | -9793.86 | -206.367 | -12.465 | -19.4399 | -36.3915 | -1011.6184 | 308-1 | 1.0778
308 | 0 | MAXIMO CARACT ELSs | Combination | Max | -3343.694 | -75.417 | 6.298 | 35.7695 | 6.7211 | -343.7636 | 308-1 | 0
308 | 0.53893 | MAXIMO CARACT ELSs | Combination | Max | -3345.128 | -71.853 | 7.186 | 35.3578 | 9.2837 | -304.0798 | 308-1 | 0.53893
308 | 1.0778 | MAXIMO CARACT ELSs | Combination | Max | -3346.561 | -68.288 | 8.075 | 34.9461 | 13.1577 | -266.317 | 308-1 | 1.0778
308 | 0 | MAXIMO CARACT ELSs | Combination | Min | -7200.54 | -158.578 | -7.148 | -11.3548 | -24.9991 | -906.3766 | 308-1 | 0
308 | 0.53893 | MAXIMO CARACT ELSs | Combination | Min | -7201.974 | -155.014 | -7.791 | -11.7665 | -25.1096 | -825.1344 | 308-1 | 0.53893
308 | 1.0778 | MAXIMO CARACT ELSs | Combination | Min | -7203.407 | -151.45 | -8.433 | -12.1783 | -25.5074 | -745.8132 | 308-1 | 1.0778
308 | 0 | MAXIMO QP ELSs | Combination | Max | -4175.529 | -98.392 | -1.163 | 9.0615 | -3.8993 | -426.5539 | 308-1 | 0
308 | 0.53893 | MAXIMO QP ELSs | Combination | Max | -4176.963 | -94.828 | -1.163 | 8.6497 | -3.2343 | -374.4883 | 308-1 | 0.53893
308 | 1.0778 | MAXIMO QP ELSs | Combination | Max | -4178.396 | -91.263 | -1.163 | 8.238 | -2.5693 | -324.3437 | 308-1 | 1.0778
308 | 0 | MAXIMO QP ELSs | Combination | Min | -4207.639 | -104.759 | -1.323 | 8.6402 | -4.2203 | -448.8024 | 308-1 | 0
308 | 0.53893 | MAXIMO QP ELSs | Combination | Min | -4209.072 | -101.195 | -1.323 | 8.2284 | -3.5075 | -394.1008 | 308-1 | 0.53893
308 | 1.0778 | MAXIMO QP ELSs | Combination | Min | -4210.506 | -97.63 | -1.323 | 7.8167 | -2.8014 | -341.4327 | 308-1 | 1.0778
308 | 0 | MAXIMO ELS COMB FREC | Combination | Max | -4512.448 | -99.431 | -0.502 | 13.6484 | -6.4399 | -493.9607 | 308-1 | 0
308 | 0.53893 | MAXIMO ELS COMB FREC | Combination | Max | -4513.882 | -95.866 | -0.502 | 13.2366 | -5.659 | -435.9888 | 308-1 | 0.53893
308 | 1.0778 | MAXIMO ELS COMB FREC | Combination | Max | -4515.315 | -92.302 | -0.502 | 12.8249 | -4.8714 | -379.8253 | 308-1 | 1.0778
308 | 0 | MAXIMO ELS COMB FREC | Combination | Min | -5067.895 | -113.519 | -1.905 | 9.3181 | -11.7887 | -665.4764 | 308-1 | 0
308 | 0.53893 | MAXIMO ELS COMB FREC | Combination | Min | -5069.328 | -109.954 | -1.905 | 8.9063 | -10.7621 | -608.4985 | 308-1 | 0.53893
308 | 1.0778 | MAXIMO ELS COMB FREC | Combination | Min | -5070.762 | -106.39 | -1.905 | 8.4946 | -9.7422 | -553.5542 | 308-1 | 1.0778
309 | 0 | MAXIMO ELUs | Combination | Max | -4386.149 | 171.118 | 7.005 | 31.6955 | 3.5924 | -376.2449 | 309-1 | 0
309 | 0.53087 | MAXIMO ELUs | Combination | Max | -4387.866 | 175.93 | 8.318 | 31.1396 | 6.2681 | -412.6763 | 309-1 | 0.53087
309 | 1.0617 | MAXIMO ELUs | Combination | Max | -4389.583 | 180.742 | 9.631 | 30.5838 | 9.448 | -451.6623 | 309-1 | 1.0617
309 | 0 | MAXIMO ELUs | Combination | Min | -9787.092 | 65.993 | -8.636 | -44.0194 | -34.6877 | -1043.6458 | 309-1 | 0
309 | 0.53087 | MAXIMO ELUs | Combination | Min | -9788.809 | 70.805 | -9.586 | -44.5752 | -34.2459 | -1135.7647 | 309-1 | 0.53087
309 | 1.0617 | MAXIMO ELUs | Combination | Min | -9790.526 | 75.617 | -10.536 | -45.1311 | -34.2225 | -1230.4382 | 309-1 | 1.0617
309 | 0 | MAXIMO CARACT ELSs | Combination | Max | -3341.51 | 126.132 | 4.547 | 20.1777 | 1.8635 | -286.7114 | 309-1 | 0
309 | 0.53087 | MAXIMO CARACT ELSs | Combination | Max | -3342.782 | 129.697 | 5.422 | 19.7659 | 3.7128 | -314.2914 | 309-1 | 0.53087
309 | 1.0617 | MAXIMO CARACT ELSs | Combination | Max | -3344.053 | 133.261 | 6.298 | 19.3542 | 5.8982 | -343.7636 | 309-1 | 1.0617
309 | 0 | MAXIMO CARACT ELSs | Combination | Min | -7198.379 | 50.019 | -5.881 | -30.2989 | -24.9995 | -768.6715 | 309-1 | 0
309 | 0.53087 | MAXIMO CARACT ELSs | Combination | Min | -7199.651 | 53.583 | -6.514 | -30.7107 | -24.5485 | -836.5779 | 309-1 | 0.53087
309 | 1.0617 | MAXIMO CARACT ELSs | Combination | Min | -7200.922 | 57.148 | -7.148 | -31.1224 | -24.3764 | -906.3766 | 309-1 | 1.0617
309 | 0 | MAXIMO QP ELSs | Combination | Max | -4173.629 | 60.235 | -1.163 | -9.2217 | -5.2805 | -358.8153 | 309-1 | 0
309 | 0.53087 | MAXIMO QP ELSs | Combination | Max | -4174.901 | 63.799 | -1.163 | -9.6334 | -4.6595 | -391.7385 | 309-1 | 0.53087
309 | 1.0617 | MAXIMO QP ELSs | Combination | Max | -4176.172 | 67.364 | -1.163 | -10.0452 | -4.0044 | -426.5539 | 309-1 | 1.0617
309 | 0 | MAXIMO QP ELSs | Combination | Min | -4205.938 | 55.127 | -1.323 | -9.5267 | -5.7432 | -385.2001 | 309-1 | 0
309 | 0.53087 | MAXIMO QP ELSs | Combination | Min | -4207.21 | 58.691 | -1.323 | -9.9384 | -5.041 | -416.0551 | 309-1 | 0.53087
309 | 1.0617 | MAXIMO QP ELSs | Combination | Min | -4208.482 | 62.256 | -1.323 | -10.3501 | -4.3388 | -448.8024 | 309-1 | 1.0617
309 | 0 | MAXIMO ELS COMB FREC | Combination | Max | -4510.63 | 89.44 | -0.502 | -5.8822 | -7.3431 | -423.3977 | 309-1 | 0
309 | 0.53087 | MAXIMO ELS COMB FREC | Combination | Max | -4511.902 | 93.005 | -0.502 | -6.2939 | -7.0768 | -457.7331 | 309-1 | 0.53087
309 | 1.0617 | MAXIMO ELS COMB FREC | Combination | Max | -4513.173 | 96.569 | -0.502 | -6.7057 | -6.531 | -493.9607 | 309-1 | 1.0617
309 | 0 | MAXIMO ELS COMB FREC | Combination | Min | -5065.685 | 59.741 | -1.905 | -12.5443 | -13.7819 | -570.1182 | 309-1 | 0
309 | 0.53087 | MAXIMO ELS COMB FREC | Combination | Min | -5066.957 | 63.305 | -1.905 | -12.9561 | -12.7706 | -616.8512 | 309-1 | 0.53087
309 | 1.0617 | MAXIMO ELS COMB FREC | Combination | Min | -5068.229 | 66.87 | -1.905 | -13.3678 | -11.7593 | -665.4764 | 309-1 | 1.0617
310 | 0 | MAXIMO ELUs | Combination | Max | -4377.186 | 544.223 | 4.413 | 13.4484 | -1.4204 | -132.144 | 310-1 | 0
310 | 0.52396 | MAXIMO ELUs | Combination | Max | -4378.694 | 549.035 | 5.709 | 12.8926 | 0.2345 | -252.9338 | 310-1 | 0.52396
310 | 1.0479 | MAXIMO ELUs | Combination | Max | -4380.201 | 553.847 | 7.005 | 12.3367 | 2.3808 | -376.2449 | 310-1 | 1.0479
310 | 0 | MAXIMO ELUs | Combination | Min | -9769.892 | 228.126 | -7.037 | -82.1946 | -35.8172 | -498.9197 | 310-1 | 0
310 | 0.52396 | MAXIMO ELUs | Combination | Min | -9771.4 | 232.938 | -7.699 | -82.7504 | -34.5637 | -763.95 | 310-1 | 0.52396
310 | 1.0479 | MAXIMO ELUs | Combination | Min | -9772.907 | 237.75 | -8.636 | -83.3063 | -33.7176 | -1043.6458 | 310-1 | 1.0479
310 | 0 | MAXIMO CARACT ELSs | Combination | Max | -3334.756 | 400.5 | 2.819 | 6.2306 | -1.6174 | -100.9326 | 310-1 | 0
310 | 0.52396 | MAXIMO CARACT ELSs | Combination | Max | -3335.873 | 404.064 | 3.683 | 5.8189 | -0.4494 | -192.8882 | 310-1 | 0.52396
310 | 1.0479 | MAXIMO CARACT ELSs | Combination | Max | -3336.99 | 407.629 | 4.547 | 5.4071 | 1.0461 | -286.7114 | 310-1 | 1.0479
310 | 0 | MAXIMO CARACT ELSs | Combination | Min | -7185.702 | 173.719 | -4.986 | -59.4657 | -26.0561 | -365.6568 | 310-1 | 0
310 | 0.52396 | MAXIMO CARACT ELSs | Combination | Min | -7186.818 | 177.283 | -5.361 | -59.8775 | -25.0659 | -562.1823 | 310-1 | 0.52396
310 | 1.0479 | MAXIMO CARACT ELSs | Combination | Min | -7187.935 | 180.848 | -5.881 | -60.2892 | -24.3474 | -768.6715 | 310-1 | 1.0479
310 | 0 | MAXIMO QP ELSs | Combination | Max | -4165.872 | 216.346 | -1.163 | -27.1219 | -6.595 | -128.3661 | 310-1 | 0
310 | 0.52396 | MAXIMO QP ELSs | Combination | Max | -4166.989 | 219.911 | -1.163 | -27.5336 | -5.9858 | -242.6569 | 310-1 | 0.52396
310 | 1.0479 | MAXIMO QP ELSs | Combination | Max | -4168.105 | 223.475 | -1.163 | -27.9454 | -5.3767 | -358.8153 | 310-1 | 1.0479
310 | 0 | MAXIMO QP ELSs | Combination | Min | -4198.329 | 212.488 | -1.323 | -27.3511 | -7.2383 | -157.7156 | 310-1 | 0
310 | 0.52396 | MAXIMO QP ELSs | Combination | Min | -4199.446 | 216.052 | -1.323 | -27.7628 | -6.5452 | -270.4563 | 310-1 | 0.52396
310 | 1.0479 | MAXIMO QP ELSs | Combination | Min | -4200.563 | 219.616 | -1.323 | -28.1746 | -5.8522 | -385.2001 | 310-1 | 1.0479
310 | 0 | MAXIMO ELS COMB FREC | Combination | Max | -4502.435 | 279.143 | -0.502 | -24.9933 | -7.9364 | -176.1716 | 310-1 | 0
310 | 0.52396 | MAXIMO ELS COMB FREC | Combination | Max | -4503.551 | 282.707 | -0.502 | -25.4051 | -7.6735 | -298.9207 | 310-1 | 0.52396
310 | 1.0479 | MAXIMO ELS COMB FREC | Combination | Max | -4504.668 | 286.272 | -0.502 | -25.8168 | -7.4106 | -423.3977 | 310-1 | 1.0479
310 | 0 | MAXIMO ELS COMB FREC | Combination | Min | -5056.248 | 230.281 | -1.905 | -34.1861 | -15.7294 | -276.0713 | 310-1 | 0
310 | 0.52396 | MAXIMO ELS COMB FREC | Combination | Min | -5057.364 | 233.846 | -1.905 | -34.5979 | -14.7313 | -422.0932 | 310-1 | 0.52396
310 | 1.0479 | MAXIMO ELS COMB FREC | Combination | Min | -5058.481 | 237.41 | -1.905 | -35.0096 | -13.7332 | -570.1182 | 310-1 | 1.0479
311 | 0 | MAXIMO ELUs | Combination | Max | -4362.49 | 911.745 | 1.85 | -4.801 | -0.0945 | 512.8103 | 311-1 | 0
311 | 0.51808 | MAXIMO ELUs | Combination | Max | -4363.795 | 916.557 | 3.132 | -5.3568 | -1.3849 | 124.0938 | 311-1 | 0.51808
311 | 1.0361 | MAXIMO ELUs | Combination | Max | -4365.101 | 921.369 | 4.413 | -5.9127 | -2.6181 | -132.144 | 311-1 | 1.0361
311 | 0 | MAXIMO ELUs | Combination | Min | -9738.952 | 387.486 | -5.924 | -121.0829 | -39.2642 | 253.1457 | 311-1 | 0
311 | 0.51808 | MAXIMO ELUs | Combination | Min | -9740.258 | 392.298 | -6.481 | -121.6388 | -36.4468 | -57.492 | 311-1 | 0.51808
311 | 1.0361 | MAXIMO ELUs | Combination | Min | -9741.563 | 397.11 | -7.037 | -122.1947 | -34.8067 | -498.9197 | 311-1 | 1.0361
311 | 0 | MAXIMO CARACT ELSs | Combination | Max | -3323.618 | 670.759 | 1.11 | -7.6852 | -0.8699 | 376.7309 | 311-1 | 0
311 | 0.51808 | MAXIMO CARACT ELSs | Combination | Max | -3324.585 | 674.324 | 1.964 | -8.0969 | -1.6663 | 91.1796 | 311-1 | 0.51808
311 | 1.0361 | MAXIMO CARACT ELSs | Combination | Max | -3325.552 | 677.888 | 2.819 | -8.5087 | -2.4244 | -100.9326 | 311-1 | 1.0361
311 | 0 | MAXIMO CARACT ELSs | Combination | Min | -7162.923 | 295.33 | -4.244 | -88.251 | -28.6512 | 194.6405 | 311-1 | 0
311 | 0.51808 | MAXIMO CARACT ELSs | Combination | Min | -7163.89 | 298.894 | -4.615 | -88.6627 | -26.6201 | -38.4925 | 311-1 | 0.51808
311 | 1.0361 | MAXIMO CARACT ELSs | Combination | Min | -7164.857 | 302.459 | -4.986 | -89.0745 | -25.374 | -365.6568 | 311-1 | 1.0361
311 | 0 | MAXIMO QP ELSs | Combination | Max | -4152.493 | 370.061 | -1.163 | -44.6261 | -7.8856 | 258.7666 | 311-1 | 0
311 | 0.51808 | MAXIMO QP ELSs | Combination | Max | -4153.46 | 373.626 | -1.163 | -45.0378 | -7.2833 | 66.1236 | 311-1 | 0.51808
311 | 1.0361 | MAXIMO QP ELSs | Combination | Max | -4154.427 | 377.19 | -1.163 | -45.4495 | -6.681 | -128.3661 | 311-1 | 1.0361
311 | 0 | MAXIMO QP ELSs | Combination | Min | -4185.048 | 367.287 | -1.323 | -44.9625 | -8.7067 | 226.7035 | 311-1 | 0
311 | 0.51808 | MAXIMO QP ELSs | Combination | Min | -4186.015 | 370.851 | -1.323 | -45.3743 | -8.0214 | 35.4173 | 311-1 | 0.51808
311 | 1.0361 | MAXIMO QP ELSs | Combination | Min | -4186.982 | 374.416 | -1.323 | -45.786 | -7.3361 | -157.7156 | 311-1 | 1.0361
311 | 0 | MAXIMO ELS COMB FREC | Combination | Max | -4488.117 | 466.103 | -0.502 | -43.6733 | -8.5114 | 242.0954 | 311-1 | 0
311 | 0.51808 | MAXIMO ELS COMB FREC | Combination | Max | -4489.084 | 469.667 | -0.502 | -44.0851 | -8.2515 | 33.8852 | 311-1 | 0.51808
311 | 1.0361 | MAXIMO ELS COMB FREC | Combination | Max | -4490.051 | 473.232 | -0.502 | -44.4968 | -7.9915 | -176.1716 | 311-1 | 1.0361
311 | 0 | MAXIMO ELS COMB FREC | Combination | Min | -5039.871 | 398.073 | -1.905 | -55.5035 | -17.633 | 208.4659 | 311-1 | 0
311 | 0.51808 | MAXIMO ELS COMB FREC | Combination | Min | -5040.838 | 401.638 | -1.905 | -55.9153 | -16.6461 | -32.8794 | 311-1 | 0.51808
311 | 1.0361 | MAXIMO ELS COMB FREC | Combination | Min | -5041.805 | 405.202 | -1.905 | -56.327 | -15.6592 | -276.0713 | 311-1 | 1.0361
312 | 0 | MAXIMO ELUs | Combination | Max | -4342.26 | 1273.899 | 1.001 | -22.9538 | 2.03 | 1793.6739 | 312-1 | 0
312 | 0.51313 | MAXIMO ELUs | Combination | Max | -4343.37 | 1278.711 | 0.581 | -23.5097 | 2.0575 | 1140.1387 | 312-1 | 0.51313
312 | 1.0263 | MAXIMO ELUs | Combination | Max | -4344.48 | 1283.523 | 1.85 | -24.0655 | 1.4338 | 512.8103 | 312-1 | 1.0263
312 | 0 | MAXIMO ELUs | Combination | Min | -9694.74 | 544.412 | -5.842 | -159.1295 | -45.3374 | 837.98 | 312-1 | 0
312 | 0.51313 | MAXIMO ELUs | Combination | Min | -9695.85 | 549.224 | -5.374 | -159.6853 | -42.7214 | 557.3926 | 312-1 | 0.51313
312 | 1.0263 | MAXIMO ELUs | Combination | Min | -9696.96 | 554.037 | -5.924 | -160.2412 | -39.8228 | 253.1457 | 312-1 | 1.0263
312 | 0 | MAXIMO CARACT ELSs | Combination | Max | -3308.248 | 937.07 | 0.544 | -21.5052 | 0.4123 | 1318.788 | 312-1 | 0
312 | 0.51313 | MAXIMO CARACT ELSs | Combination | Max | -3309.07 | 940.635 | 0.264 | -21.9169 | 0.494 | 838.0533 | 312-1 | 0.51313
312 | 1.0263 | MAXIMO CARACT ELSs | Combination | Max | -3309.892 | 944.199 | 1.11 | -22.3287 | 0.1415 | 376.7309 | 312-1 | 1.0263
312 | 0 | MAXIMO CARACT ELSs | Combination | Min | -7130.387 | 415.09 | -4.189 | -116.4223 | -32.9908 | 638.413 | 312-1 | 0
312 | 0.51313 | MAXIMO CARACT ELSs | Combination | Min | -7131.209 | 418.654 | -3.877 | -116.8341 | -31.0955 | 424.5047 | 312-1 | 0.51313
312 | 1.0263 | MAXIMO CARACT ELSs | Combination | Min | -7132.031 | 422.219 | -4.244 | -117.2458 | -29.0118 | 194.6405 | 312-1 | 1.0263
312 | 0 | MAXIMO QP ELSs | Combination | Max | -4133.687 | 521.481 | -1.163 | -61.8189 | -9.1531 | 797.5964 | 312-1 | 0
312 | 0.51313 | MAXIMO QP ELSs | Combination | Max | -4134.51 | 525.045 | -1.163 | -62.2306 | -8.5565 | 529.096 | 312-1 | 0.51313
312 | 1.0263 | MAXIMO QP ELSs | Combination | Max | -4135.332 | 528.61 | -1.163 | -62.6424 | -7.96 | 258.7666 | 312-1 | 1.0263
312 | 0 | MAXIMO QP ELSs | Combination | Min | -4166.29 | 519.645 | -1.323 | -62.2547 | -10.1491 | 763.9838 | 312-1 | 0
312 | 0.51313 | MAXIMO QP ELSs | Combination | Min | -4167.112 | 523.209 | -1.323 | -62.6664 | -9.4704 | 496.3207 | 312-1 | 0.51313
312 | 1.0263 | MAXIMO QP ELSs | Combination | Min | -4167.934 | 526.774 | -1.323 | -63.0782 | -8.7917 | 226.7035 | 312-1 | 1.0263
312 | 0 | MAXIMO ELS COMB FREC | Combination | Max | -4467.888 | 650.387 | -0.502 | -62.0082 | -9.0687 | 895.4597 | 312-1 | 0
312 | 0.51313 | MAXIMO ELS COMB FREC | Combination | Max | -4468.71 | 653.951 | -0.502 | -62.4199 | -8.8113 | 561.664 | 312-1 | 0.51313
312 | 1.0263 | MAXIMO ELS COMB FREC | Combination | Max | -4469.533 | 657.516 | -0.502 | -62.8316 | -8.5539 | 242.0954 | 312-1 | 1.0263
312 | 0 | MAXIMO ELS COMB FREC | Combination | Min | -5016.792 | 563.244 | -1.905 | -76.4363 | -19.4941 | 807.9451 | 312-1 | 0
312 | 0.51313 | MAXIMO ELS COMB FREC | Combination | Min | -5017.614 | 566.808 | -1.905 | -76.848 | -18.5166 | 517.91 | 312-1 | 0.51313
312 | 1.0263 | MAXIMO ELS COMB FREC | Combination | Min | -5018.437 | 570.373 | -1.905 | -77.2597 | -17.5391 | 208.4659 | 312-1 | 1.0263
313 | 0 | MAXIMO ELUs | Combination | Max | -3336.782 | -510.37 | 21.188 | 148.6906 | 84.0543 | 468.6796 | 313-1 | 0
313 | 0.70715 | MAXIMO ELUs | Combination | Max | -3341.595 | -505.558 | 22.937 | 148.1348 | 91.229 | 1325.5135 | 313-1 | 0.70715
313 | 1.4143 | MAXIMO ELUs | Combination | Max | -3346.408 | -500.746 | 24.686 | 147.5789 | 98.9406 | 2227.4089 | 313-1 | 1.4143
313 | 0 | MAXIMO ELUs | Combination | Min | -8043.609 | -1282.612 | -9.766 | 54.185 | -190.2802 | 166.1557 | 313-1 | 0
313 | 0.70715 | MAXIMO ELUs | Combination | Min | -8048.422 | -1277.8 | -10.526 | 53.6292 | -205.8815 | 537.3396 | 313-1 | 0.70715
313 | 1.4143 | MAXIMO ELUs | Combination | Min | -8053.234 | -1272.988 | -11.285 | 53.0733 | -222.7196 | 893.1436 | 313-1 | 1.4143
313 | 0 | MAXIMO CARACT ELSs | Combination | Max | -2574.272 | -394.173 | 14.463 | 108.027 | 56.9941 | 343.7294 | 313-1 | 0
313 | 0.70715 | MAXIMO CARACT ELSs | Combination | Max | -2577.837 | -390.608 | 15.629 | 107.6152 | 61.884 | 972.2214 | 313-1 | 0.70715
313 | 1.4143 | MAXIMO CARACT ELSs | Combination | Max | -2581.402 | -387.044 | 16.795 | 107.2035 | 67.1318 | 1634.0922 | 313-1 | 1.4143
313 | 0 | MAXIMO CARACT ELSs | Combination | Min | -5902.276 | -941.316 | -6.662 | 41.68 | -129.6762 | 130.6713 | 313-1 | 0
313 | 0.70715 | MAXIMO CARACT ELSs | Combination | Min | -5905.841 | -937.752 | -7.168 | 41.2683 | -140.3161 | 416.1351 | 313-1 | 0.70715
313 | 1.4143 | MAXIMO CARACT ELSs | Combination | Min | -5909.406 | -934.187 | -7.674 | 40.8565 | -151.7805 | 691.0935 | 313-1 | 1.4143
313 | 0 | MAXIMO QP ELSs | Combination | Max | -3497.506 | -537.111 | 3.434 | 56.2263 | -27.2945 | 211.6546 | 313-1 | 0
313 | 0.70715 | MAXIMO QP ELSs | Combination | Max | -3501.071 | -533.546 | 3.434 | 55.8146 | -29.6049 | 597.6178 | 313-1 | 0.70715
313 | 1.4143 | MAXIMO QP ELSs | Combination | Max | -3504.636 | -529.982 | 3.434 | 55.4029 | -31.9153 | 981.0604 | 313-1 | 1.4143
313 | 0 | MAXIMO QP ELSs | Combination | Min | -3533.075 | -547.583 | 3.267 | 55.5664 | -28.4823 | 164.8401 | 313-1 | 0
313 | 0.70715 | MAXIMO QP ELSs | Combination | Min | -3536.639 | -544.019 | 3.267 | 55.1546 | -30.9104 | 543.3978 | 313-1 | 0.70715
313 | 1.4143 | MAXIMO QP ELSs | Combination | Min | -3540.204 | -540.454 | 3.267 | 54.7429 | -33.3384 | 919.4349 | 313-1 | 1.4143
313 | 0 | MAXIMO ELS COMB FREC | Combination | Max | -3744.007 | -574.017 | 3.529 | 69.3049 | 9.7149 | 258.8953 | 313-1 | 0
313 | 0.70715 | MAXIMO ELS COMB FREC | Combination | Max | -3747.572 | -570.452 | 3.529 | 68.8931 | 10.6722 | 697.701 | 313-1 | 0.70715
313 | 1.4143 | MAXIMO ELS COMB FREC | Combination | Max | -3751.137 | -566.888 | 3.529 | 68.4814 | 11.6294 | 1168.6848 | 313-1 | 1.4143
313 | 0 | MAXIMO ELS COMB FREC | Combination | Min | -4238.261 | -673.508 | -1.354 | 59.4722 | -38.0914 | 173.5367 | 313-1 | 0
313 | 0.70715 | MAXIMO ELS COMB FREC | Combination | Min | -4241.825 | -669.943 | -1.354 | 59.0604 | -40.5438 | 616.7367 | 313-1 | 0.70715
313 | 1.4143 | MAXIMO ELS COMB FREC | Combination | Min | -4245.39 | -666.379 | -1.354 | 58.6487 | -42.9961 | 1018.8719 | 313-1 | 1.4143
314 | 0 | MAXIMO ELUs | Combination | Max | -3349.849 | -348.493 | 17.856 | 108.9143 | 70.5539 | -284.8364 | 314-1 | 0
314 | 0.67355 | MAXIMO ELUs | Combination | Max | -3354.192 | -343.681 | 19.522 | 108.3584 | 76.4013 | -7.4027 | 314-1 | 0.67355
314 | 1.3471 | MAXIMO ELUs | Combination | Max | -3358.536 | -338.869 | 21.188 | 107.8026 | 82.7358 | 468.6796 | 314-1 | 1.3471
314 | 0 | MAXIMO ELUs | Combination | Min | -8090.04 | -878.749 | -8.32 | 25.6394 | -162.7216 | -757.0577 | 314-1 | 0
314 | 0.67355 | MAXIMO ELUs | Combination | Min | -8094.383 | -873.937 | -9.043 | 25.0835 | -175.3092 | -218.1065 | 314-1 | 0.67355
314 | 1.3471 | MAXIMO ELUs | Combination | Min | -8098.726 | -869.125 | -9.766 | 24.5277 | -189.0189 | 166.1557 | 314-1 | 1.3471
314 | 0 | MAXIMO CARACT ELSs | Combination | Max | -2584.642 | -268.991 | 12.242 | 78.6222 | 47.7434 | -218.8973 | 314-1 | 0
314 | 0.67355 | MAXIMO CARACT ELSs | Combination | Max | -2587.859 | -265.426 | 13.352 | 78.2104 | 51.7434 | -6.5644 | 314-1 | 0.67355
314 | 1.3471 | MAXIMO CARACT ELSs | Combination | Max | -2591.077 | -261.862 | 14.463 | 77.7987 | 56.0681 | 343.7294 | 314-1 | 1.3471
314 | 0 | MAXIMO CARACT ELSs | Combination | Min | -5936.293 | -645.034 | -5.698 | 20.8007 | -110.8792 | -556.2882 | 314-1 | 0
314 | 0.67355 | MAXIMO CARACT ELSs | Combination | Min | -5939.511 | -641.469 | -6.18 | 20.389 | -119.4986 | -157.2326 | 314-1 | 0.67355
314 | 1.3471 | MAXIMO CARACT ELSs | Combination | Min | -5942.728 | -637.905 | -6.662 | 19.9772 | -128.8661 | 130.6713 | 314-1 | 1.3471
314 | 0 | MAXIMO QP ELSs | Combination | Max | -3514.093 | -364.083 | 3.434 | 37.5162 | -23.2092 | -286.4947 | 314-1 | 0
314 | 0.67355 | MAXIMO QP ELSs | Combination | Max | -3517.31 | -360.518 | 3.434 | 37.1044 | -25.4098 | -36.2196 | 314-1 | 0.67355
314 | 1.3471 | MAXIMO QP ELSs | Combination | Max | -3520.528 | -356.954 | 3.434 | 36.6927 | -27.6104 | 211.6546 | 314-1 | 1.3471
314 | 0 | MAXIMO QP ELSs | Combination | Min | -3549.94 | -373.361 | 3.267 | 37.055 | -24.1588 | -320.811 | 314-1 | 0
314 | 0.67355 | MAXIMO QP ELSs | Combination | Min | -3553.157 | -369.796 | 3.267 | 36.6433 | -26.4714 | -76.785 | 314-1 | 0.67355
314 | 1.3471 | MAXIMO QP ELSs | Combination | Min | -3556.374 | -366.232 | 3.267 | 36.2315 | -28.7841 | 164.8401 | 314-1 | 1.3471
314 | 0 | MAXIMO ELS COMB FREC | Combination | Max | -3762.155 | -388.456 | 3.529 | 46.7621 | 7.5077 | -272.0877 | 314-1 | 0
314 | 0.67355 | MAXIMO ELS COMB FREC | Combination | Max | -3765.372 | -384.892 | 3.529 | 46.3504 | 8.4195 | -5.3958 | 314-1 | 0.67355
314 | 1.3471 | MAXIMO ELS COMB FREC | Combination | Max | -3768.589 | -381.327 | 3.529 | 45.9386 | 9.3313 | 258.8953 | 314-1 | 1.3471
314 | 0 | MAXIMO ELS COMB FREC | Combination | Min | -4260.711 | -463.199 | -1.354 | 37.6011 | -33.7656 | -427.4355 | 314-1 | 0
314 | 0.67355 | MAXIMO ELS COMB FREC | Combination | Min | -4263.928 | -459.634 | -1.354 | 37.1893 | -36.1014 | -122.1925 | 314-1 | 0.67355
314 | 1.3471 | MAXIMO ELS COMB FREC | Combination | Min | -4267.146 | -456.07 | -1.354 | 36.7776 | -38.4373 | 173.5367 | 314-1 | 1.3471
315 | 0 | MAXIMO ELUs | Combination | Max | -3355.02 | -193.814 | 14.661 | 69.9264 | 61.4919 | -528.9521 | 315-1 | 0
315 | 0.6458 | MAXIMO ELUs | Combination | Max | -3358.954 | -189.002 | 16.258 | 69.3705 | 64.1869 | -405.3405 | 315-1 | 0.6458
315 | 1.2916 | MAXIMO ELUs | Combination | Max | -3362.887 | -184.19 | 17.856 | 68.8147 | 69.1057 | -284.8364 | 315-1 | 1.2916
315 | 0 | MAXIMO ELUs | Combination | Min | -8115.476 | -491.529 | -6.933 | -3.3333 | -140.0855 | -1385.7043 | 315-1 | 0
315 | 0.6458 | MAXIMO ELUs | Combination | Min | -8119.41 | -486.717 | -7.627 | -3.8892 | -150.0692 | -1069.8272 | 315-1 | 0.6458
315 | 1.2916 | MAXIMO ELUs | Combination | Min | -8123.343 | -481.905 | -8.32 | -4.445 | -161.0846 | -757.0577 | 315-1 | 1.2916
315 | 0 | MAXIMO CARACT ELSs | Combination | Max | -2588.879 | -149.348 | 10.112 | 49.7838 | 39.9691 | -407.1924 | 315-1 | 0
315 | 0.6458 | MAXIMO CARACT ELSs | Combination | Max | -2591.793 | -145.784 | 11.177 | 49.3721 | 43.2008 | -311.8939 | 315-1 | 0.6458
315 | 1.2916 | MAXIMO CARACT ELSs | Combination | Max | -2594.707 | -142.219 | 12.242 | 48.9603 | 46.7311 | -218.8973 | 315-1 | 1.2916
315 | 0 | MAXIMO CARACT ELSs | Combination | Min | -5954.914 | -360.968 | -4.773 | -0.3051 | -95.3749 | -1017.9117 | 315-1 | 0
315 | 0.6458 | MAXIMO CARACT ELSs | Combination | Min | -5957.828 | -357.403 | -5.235 | -0.7169 | -102.249 | -785.9489 | 315-1 | 0.6458
315 | 1.2916 | MAXIMO CARACT ELSs | Combination | Min | -5960.742 | -353.839 | -5.698 | -1.1286 | -109.8108 | -556.2882 | 315-1 | 1.2916
315 | 0 | MAXIMO QP ELSs | Combination | Max | -3521.994 | -198.486 | 3.434 | 19.4114 | -19.2288 | -545.5772 | 315-1 | 0
315 | 0.6458 | MAXIMO QP ELSs | Combination | Max | -3524.908 | -194.921 | 3.434 | 18.9996 | -21.3387 | -416.4644 | 315-1 | 0.6458
315 | 1.2916 | MAXIMO QP ELSs | Combination | Max | -3527.822 | -191.357 | 3.434 | 18.5879 | -23.4487 | -286.4947 | 315-1 | 1.2916
315 | 0 | MAXIMO QP ELSs | Combination | Min | -3558.019 | -206.6 | 3.267 | 19.0977 | -19.9473 | -572.5724 | 315-1 | 0
315 | 0.6458 | MAXIMO QP ELSs | Combination | Min | -3560.933 | -203.035 | 3.267 | 18.686 | -22.1647 | -445.5407 | 315-1 | 0.6458
315 | 1.2916 | MAXIMO QP ELSs | Combination | Min | -3563.846 | -199.471 | 3.267 | 18.2742 | -24.3821 | -320.811 | 315-1 | 1.2916
315 | 0 | MAXIMO ELS COMB FREC | Combination | Max | -3770.939 | -210.824 | 3.529 | 24.9563 | 5.372 | -550.2651 | 315-1 | 0
315 | 0.6458 | MAXIMO ELS COMB FREC | Combination | Max | -3773.853 | -207.26 | 3.529 | 24.5446 | 6.2463 | -410.0254 | 315-1 | 0.6458
315 | 1.2916 | MAXIMO ELS COMB FREC | Combination | Max | -3776.767 | -203.695 | 3.529 | 24.1328 | 7.1205 | -272.0877 | 315-1 | 1.2916
315 | 0 | MAXIMO ELS COMB FREC | Combination | Min | -4272.385 | -261.734 | -1.354 | 16.7534 | -29.5283 | -751.534 | 315-1 | 0
315 | 0.6458 | MAXIMO ELS COMB FREC | Combination | Min | -4275.299 | -258.169 | -1.354 | 16.3417 | -31.7679 | -588.3338 | 315-1 | 0.6458
315 | 1.2916 | MAXIMO ELS COMB FREC | Combination | Min | -4278.213 | -254.605 | -1.354 | 15.9299 | -34.0075 | -427.4355 | 315-1 | 1.2916
316 | 0 | MAXIMO ELUs | Combination | Max | -3353.283 | -45.425 | 11.581 | 49.1986 | 56.653 | -579.5198 | 316-1 | 0
316 | 0.62256 | MAXIMO ELUs | Combination | Max | -3356.853 | -40.613 | 13.121 | 48.6427 | 57.8509 | -552.738 | 316-1 | 0.62256
316 | 1.2451 | MAXIMO ELUs | Combination | Max | -3360.423 | -35.801 | 14.661 | 48.0869 | 59.7424 | -528.9521 | 316-1 | 1.2451
316 | 0 | MAXIMO ELUs | Combination | Min | -8122.474 | -119.337 | -5.596 | -32.029 | -121.8343 | -1527.7692 | 316-1 | 0
316 | 0.62256 | MAXIMO ELUs | Combination | Min | -8126.044 | -114.525 | -6.265 | -32.5848 | -129.5234 | -1455.2389 | 316-1 | 0.62256
316 | 1.2451 | MAXIMO ELUs | Combination | Min | -8129.613 | -109.713 | -6.933 | -33.1407 | -138.1712 | -1385.7043 | 316-1 | 1.2451
316 | 0 | MAXIMO CARACT ELSs | Combination | Max | -2587.75 | -34.548 | 8.059 | 32.9762 | 36.1879 | -445.7702 | 316-1 | 0
316 | 0.62256 | MAXIMO CARACT ELSs | Combination | Max | -2590.395 | -30.983 | 9.085 | 32.5645 | 36.7761 | -425.3718 | 316-1 | 0.62256
316 | 1.2451 | MAXIMO CARACT ELSs | Combination | Max | -2593.039 | -27.419 | 10.112 | 32.1527 | 38.8979 | -407.1924 | 316-1 | 1.2451
316 | 0 | MAXIMO CARACT ELSs | Combination | Min | -5960.013 | -87.901 | -3.882 | -21.1755 | -82.8036 | -1122.5657 | 316-1 | 0
316 | 0.62256 | MAXIMO CARACT ELSs | Combination | Min | -5962.658 | -84.336 | -4.327 | -21.5872 | -88.1401 | -1069.1291 | 316-1 | 0.62256
316 | 1.2451 | MAXIMO CARACT ELSs | Combination | Min | -5965.302 | -80.772 | -4.773 | -21.999 | -94.1157 | -1017.9117 | 316-1 | 1.2451
316 | 0 | MAXIMO QP ELSs | Combination | Max | -3522.28 | -39.395 | 3.434 | 1.8474 | -15.3428 | -594.2375 | 316-1 | 0
316 | 0.62256 | MAXIMO QP ELSs | Combination | Max | -3524.924 | -35.831 | 3.434 | 1.4356 | -17.3767 | -568.7978 | 316-1 | 0.62256
316 | 1.2451 | MAXIMO QP ELSs | Combination | Max | -3527.568 | -32.266 | 3.434 | 1.0239 | -19.4107 | -545.5772 | 316-1 | 1.2451
316 | 0 | MAXIMO QP ELSs | Combination | Min | -3558.395 | -46.371 | 3.267 | 1.6274 | -15.8367 | -617.1854 | 316-1 | 0
316 | 0.62256 | MAXIMO QP ELSs | Combination | Min | -3561.039 | -42.807 | 3.267 | 1.2157 | -17.9743 | -593.7693 | 316-1 | 0.62256
316 | 1.2451 | MAXIMO QP ELSs | Combination | Min | -3563.683 | -39.243 | 3.267 | 0.804 | -20.1119 | -572.5724 | 316-1 | 1.2451
316 | 0 | MAXIMO ELS COMB FREC | Combination | Max | -3771.512 | -40.135 | 3.529 | 4.3695 | 3.3001 | -604.4857 | 316-1 | 0
316 | 0.62256 | MAXIMO ELS COMB FREC | Combination | Max | -3774.156 | -36.57 | 3.529 | 3.9578 | 4.1428 | -576.2659 | 316-1 | 0.62256
316 | 1.2451 | MAXIMO ELS COMB FREC | Combination | Max | -3776.8 | -33.006 | 3.529 | 3.546 | 4.9856 | -550.2651 | 316-1 | 1.2451
316 | 0 | MAXIMO ELS COMB FREC | Combination | Min | -4274.605 | -68.017 | -1.354 | -3.2095 | -25.371 | -823.9683 | 316-1 | 0
316 | 0.62256 | MAXIMO ELS COMB FREC | Combination | Min | -4277.249 | -64.453 | -1.354 | -3.6213 | -27.53 | -786.6416 | 316-1 | 0.62256
316 | 1.2451 | MAXIMO ELS COMB FREC | Combination | Min | -4279.893 | -60.888 | -1.354 | -4.033 | -29.689 | -751.534 | 316-1 | 1.2451
317 | 0 | MAXIMO ELUs | Combination | Max | -3345.401 | 240.688 | 8.873 | 38.1939 | 54.4926 | -456.3091 | 317-1 | 0
317 | 0.60286 | MAXIMO ELUs | Combination | Max | -3348.642 | 245.5 | 10.09 | 37.638 | 54.3413 | -516.464 | 317-1 | 0.60286
317 | 1.2057 | MAXIMO ELUs | Combination | Max | -3351.884 | 250.312 | 11.581 | 37.0822 | 54.8403 | -579.5198 | 317-1 | 1.2057
317 | 0 | MAXIMO ELUs | Combination | Min | -8113.004 | 97.377 | -4.302 | -60.9597 | -107.5458 | -1231.7665 | 317-1 | 0
317 | 0.60286 | MAXIMO ELUs | Combination | Min | -8116.245 | 102.189 | -4.949 | -61.5156 | -113.179 | -1378.3174 | 317-1 | 0.60286
317 | 1.2057 | MAXIMO ELUs | Combination | Min | -8119.487 | 107.001 | -5.596 | -62.0714 | -119.7112 | -1527.7692 | 317-1 | 1.2057
317 | 0 | MAXIMO CARACT ELSs | Combination | Max | -2581.845 | 176.179 | 6.393 | 23.9448 | 35.1425 | -349.8976 | 317-1 | 0
317 | 0.60286 | MAXIMO CARACT ELSs | Combination | Max | -2584.246 | 179.743 | 7.065 | 23.5331 | 34.8378 | -396.7595 | 317-1 | 0.60286
317 | 1.2057 | MAXIMO CARACT ELSs | Combination | Max | -2586.647 | 183.308 | 8.059 | 23.1214 | 34.9667 | -445.7702 | 317-1 | 1.2057
317 | 0 | MAXIMO CARACT ELSs | Combination | Min | -5953.036 | 75.951 | -3.019 | -43.4229 | -72.8832 | -905.8471 | 317-1 | 0
317 | 0.60286 | MAXIMO CARACT ELSs | Combination | Min | -5955.437 | 79.515 | -3.45 | -43.8346 | -76.8424 | -1013.132 | 317-1 | 0.60286
317 | 1.2057 | MAXIMO CARACT ELSs | Combination | Min | -5957.838 | 83.08 | -3.882 | -44.2464 | -81.401 | -1122.5657 | 317-1 | 1.2057
317 | 0 | MAXIMO QP ELSs | Combination | Max | -3515.777 | 113.906 | 3.434 | -15.1186 | -11.5427 | -456.9156 | 317-1 | 0
317 | 0.60286 | MAXIMO QP ELSs | Combination | Max | -3518.178 | 117.47 | 3.434 | -15.5304 | -13.5123 | -524.5021 | 317-1 | 0.60286
317 | 1.2057 | MAXIMO QP ELSs | Combination | Max | -3520.579 | 121.034 | 3.434 | -15.9421 | -15.4819 | -594.2375 | 317-1 | 1.2057
317 | 0 | MAXIMO QP ELSs | Combination | Min | -3551.903 | 108.043 | 3.267 | -15.5223 | -11.8596 | -475.5504 | 317-1 | 0
317 | 0.60286 | MAXIMO QP ELSs | Combination | Min | -3554.304 | 111.607 | 3.267 | -15.9341 | -13.8972 | -545.2935 | 317-1 | 0.60286
317 | 1.2057 | MAXIMO QP ELSs | Combination | Min | -3556.705 | 115.172 | 3.267 | -16.3458 | -15.9578 | -617.1854 | 317-1 | 1.2057
317 | 0 | MAXIMO ELS COMB FREC | Combination | Max | -3764.763 | 124.373 | 3.529 | -14.992 | 1.2858 | -457.2987 | 317-1 | 0
317 | 0.60286 | MAXIMO ELS COMB FREC | Combination | Max | -3767.164 | 127.938 | 3.529 | -15.4037 | 2.1019 | -529.8178 | 317-1 | 0.60286
317 | 1.2057 | MAXIMO ELS COMB FREC | Combination | Max | -3769.565 | 131.502 | 3.529 | -15.8155 | 2.918 | -604.4857 | 317-1 | 1.2057
317 | 0 | MAXIMO ELS COMB FREC | Combination | Min | -4268.388 | 113.343 | -1.354 | -22.496 | -21.287 | -670.0056 | 317-1 | 0
317 | 0.60286 | MAXIMO ELS COMB FREC | Combination | Min | -4270.79 | 116.907 | -1.354 | -22.9078 | -23.3777 | -745.9126 | 317-1 | 0.60286
317 | 1.2057 | MAXIMO ELS COMB FREC | Combination | Min | -4273.191 | 120.471 | -1.354 | -23.3195 | -25.4684 | -823.9683 | 317-1 | 1.2057
318 | 0 | MAXIMO ELUs | Combination | Max | -3331.972 | 588.514 | 7.476 | 26.9726 | 54.7816 | -175.0636 | 318-1 | 0
318 | 0.58602 | MAXIMO ELUs | Combination | Max | -3334.913 | 593.326 | 8.003 | 26.4167 | 53.3965 | -314.2764 | 318-1 | 0.58602
318 | 1.172 | MAXIMO ELUs | Combination | Max | -3337.855 | 598.138 | 8.873 | 25.8609 | 52.626 | -456.3091 | 318-1 | 1.172
318 | 0 | MAXIMO ELUs | Combination | Min | -8088.621 | 235.149 | -3.043 | -94.7505 | -96.8824 | -548.7807 | 318-1 | 0
318 | 0.58602 | MAXIMO ELUs | Combination | Min | -8091.562 | 239.961 | -3.672 | -95.3063 | -100.6472 | -882.6542 | 318-1 | 0.58602
318 | 1.172 | MAXIMO ELUs | Combination | Min | -8094.504 | 244.773 | -4.302 | -95.8622 | -105.2615 | -1231.7665 | 318-1 | 1.172
318 | 0 | MAXIMO CARACT ELSs | Combination | Max | -2571.628 | 431.334 | 5.462 | 14.8096 | 35.7217 | -131.733 | 318-1 | 0
318 | 0.58602 | MAXIMO CARACT ELSs | Combination | Max | -2573.807 | 434.899 | 5.813 | 14.3979 | 34.6002 | -239.7709 | 318-1 | 0.58602
318 | 1.172 | MAXIMO CARACT ELSs | Combination | Max | -2575.986 | 438.463 | 6.393 | 13.9861 | 33.8885 | -349.8976 | 318-1 | 1.172
318 | 0 | MAXIMO CARACT ELSs | Combination | Min | -5935.122 | 182.576 | -2.18 | -68.2714 | -65.3877 | -404.4055 | 318-1 | 0
318 | 0.58602 | MAXIMO CARACT ELSs | Combination | Min | -5937.301 | 186.14 | -2.599 | -68.6831 | -68.0956 | -649.9422 | 318-1 | 0.58602
318 | 1.172 | MAXIMO CARACT ELSs | Combination | Min | -5939.48 | 189.705 | -3.019 | -69.0949 | -71.3698 | -905.8471 | 318-1 | 1.172
318 | 0 | MAXIMO QP ELSs | Combination | Max | -3503.137 | 261.982 | 3.434 | -31.6776 | -7.7714 | -150.2393 | 318-1 | 0
318 | 0.58602 | MAXIMO QP ELSs | Combination | Max | -3505.316 | 265.546 | 3.434 | -32.0893 | -9.7253 | -302.533 | 318-1 | 0.58602
318 | 1.172 | MAXIMO QP ELSs | Combination | Max | -3507.495 | 269.111 | 3.434 | -32.5011 | -11.6509 | -456.9156 | 318-1 | 1.172
318 | 0 | MAXIMO QP ELSs | Combination | Min | -3539.201 | 257.211 | 3.267 | -32.2638 | -7.994 | -165.9798 | 318-1 | 0
318 | 0.58602 | MAXIMO QP ELSs | Combination | Min | -3541.38 | 260.775 | 3.267 | -32.6756 | -9.9747 | -318.89 | 318-1 | 0.58602
318 | 1.172 | MAXIMO QP ELSs | Combination | Min | -3543.559 | 264.34 | 3.267 | -33.0873 | -11.9554 | -475.5504 | 318-1 | 1.172
318 | 0 | MAXIMO ELS COMB FREC | Combination | Max | -3751.391 | 303.784 | 3.529 | -33.8772 | -0.6254 | -125.0591 | 318-1 | 0
318 | 0.58602 | MAXIMO ELS COMB FREC | Combination | Max | -3753.57 | 307.349 | 3.529 | -34.2889 | 0.1286 | -290.9398 | 318-1 | 0.58602
318 | 1.172 | MAXIMO ELS COMB FREC | Combination | Max | -3755.749 | 310.913 | 3.529 | -34.7007 | 0.9109 | -457.2987 | 318-1 | 1.172
318 | 0 | MAXIMO ELS COMB FREC | Combination | Min | -4254.54 | 278.531 | -1.354 | -41.0512 | -17.3209 | -311.4404 | 318-1 | 0
318 | 0.58602 | MAXIMO ELS COMB FREC | Combination | Min | -4256.719 | 282.096 | -1.354 | -41.4629 | -19.3139 | -488.8479 | 318-1 | 0.58602
318 | 1.172 | MAXIMO ELS COMB FREC | Combination | Min | -4258.898 | 285.66 | -1.354 | -41.8746 | -21.3352 | -670.0056 | 318-1 | 1.172
319 | 0 | MAXIMO ELUs | Combination | Max | -3313.476 | 925.571 | 8.703 | 15.696 | 57.334 | 751.5469 | 319-1 | 0
319 | 0.57155 | MAXIMO ELUs | Combination | Max | -3316.141 | 930.383 | 8.09 | 15.1402 | 54.8066 | 271.8933 | 319-1 | 0.57155
319 | 1.1431 | MAXIMO ELUs | Combination | Max | -3318.806 | 935.195 | 7.476 | 14.5843 | 52.8638 | -175.0636 | 319-1 | 1.1431
319 | 0 | MAXIMO ELUs | Combination | Min | -8050.572 | 368.341 | -4.658 | -127.2305 | -89.57 | 251.4887 | 319-1 | 0
319 | 0.57155 | MAXIMO ELUs | Combination | Min | -8053.237 | 373.153 | -3.81 | -127.7864 | -91.6156 | -88.6778 | 319-1 | 0.57155
319 | 1.1431 | MAXIMO ELUs | Combination | Min | -8055.901 | 377.965 | -3.043 | -128.3423 | -94.4692 | -548.7807 | 319-1 | 1.1431
319 | 0 | MAXIMO CARACT ELSs | Combination | Max | -2557.472 | 678.587 | 6.28 | 5.6744 | 37.8022 | 549.8546 | 319-1 | 0
319 | 0.57155 | MAXIMO CARACT ELSs | Combination | Max | -2559.446 | 682.151 | 5.871 | 5.2626 | 35.9241 | 198.5684 | 319-1 | 0.57155
319 | 1.1431 | MAXIMO CARACT ELSs | Combination | Max | -2561.42 | 685.716 | 5.462 | 4.8509 | 34.4357 | -131.733 | 319-1 | 1.1431
319 | 0 | MAXIMO CARACT ELSs | Combination | Min | -5907.187 | 285.672 | -3.257 | -92.1634 | -60.1338 | 198.8934 | 319-1 | 0
319 | 0.57155 | MAXIMO CARACT ELSs | Combination | Min | -5909.161 | 289.236 | -2.691 | -92.5752 | -61.6907 | -62.5225 | 319-1 | 0.57155
319 | 1.1431 | MAXIMO CARACT ELSs | Combination | Min | -5911.135 | 292.801 | -2.18 | -92.9869 | -63.7863 | -404.4055 | 319-1 | 1.1431
319 | 0 | MAXIMO QP ELSs | Combination | Max | -3484.88 | 405.29 | 3.434 | -47.8702 | -3.9938 | 312.3427 | 319-1 | 0
319 | 0.57155 | MAXIMO QP ELSs | Combination | Max | -3486.854 | 408.854 | 3.434 | -48.2819 | -5.9427 | 82.0703 | 319-1 | 0.57155
319 | 1.1431 | MAXIMO QP ELSs | Combination | Max | -3488.828 | 412.419 | 3.434 | -48.6937 | -7.8532 | -150.2393 | 319-1 | 1.1431
319 | 0 | MAXIMO QP ELSs | Combination | Min | -3520.818 | 401.108 | 3.267 | -48.6247 | -4.2073 | 297.564 | 319-1 | 0
319 | 0.57155 | MAXIMO QP ELSs | Combination | Min | -3522.792 | 404.673 | 3.267 | -49.0365 | -6.1368 | 66.8107 | 319-1 | 0.57155
319 | 1.1431 | MAXIMO QP ELSs | Combination | Min | -3524.766 | 408.237 | 3.267 | -49.4482 | -8.0686 | -165.9798 | 319-1 | 1.1431
319 | 0 | MAXIMO ELS COMB FREC | Combination | Max | -3731.959 | 477.761 | 3.529 | -52.3324 | -2.408 | 378.1816 | 319-1 | 0
319 | 0.57155 | MAXIMO ELS COMB FREC | Combination | Max | -3733.933 | 481.326 | 3.529 | -52.7442 | -1.7159 | 127.5799 | 319-1 | 0.57155
319 | 1.1431 | MAXIMO ELS COMB FREC | Combination | Max | -3735.907 | 484.89 | 3.529 | -53.1559 | -0.9853 | -125.0591 | 319-1 | 1.1431
319 | 0 | MAXIMO ELS COMB FREC | Combination | Min | -4233.703 | 433.439 | -1.354 | -58.929 | -13.4965 | 227.5996 | 319-1 | 0
319 | 0.57155 | MAXIMO ELS COMB FREC | Combination | Min | -4235.677 | 437.003 | -1.354 | -59.3408 | -15.3967 | -37.2285 | 319-1 | 0.57155
319 | 1.1431 | MAXIMO ELS COMB FREC | Combination | Min | -4237.651 | 440.568 | -1.354 | -59.7525 | -17.3372 | -311.4404 | 319-1 | 1.1431
320 | 0 | MAXIMO ELUs | Combination | Max | -2948.827 | -271.345 | 18.761 | 104.0537 | 35.212 | -77.8032 | 320-1 | 0
320 | 0.55906 | MAXIMO ELUs | Combination | Max | -2951.234 | -266.533 | 20.144 | 103.4978 | 41.4357 | 257.4286 | 320-1 | 0.55906
320 | 1.1181 | MAXIMO ELUs | Combination | Max | -2953.641 | -261.721 | 21.527 | 102.9419 | 48.2188 | 605.9365 | 320-1 | 1.1181
320 | 0 | MAXIMO ELUs | Combination | Min | -7148.313 | -682.445 | -10.632 | 23.7513 | -54.9051 | -470.4319 | 320-1 | 0
320 | 0.55906 | MAXIMO ELUs | Combination | Min | -7150.72 | -677.633 | -11.633 | 23.1955 | -65.7803 | -150.2717 | 320-1 | 0.55906
320 | 1.1181 | MAXIMO ELUs | Combination | Min | -7153.127 | -672.821 | -12.633 | 22.6396 | -77.4286 | 123.8081 | 320-1 | 1.1181
320 | 0 | MAXIMO CARACT ELSs | Combination | Max | -2274.378 | -210.704 | 12.659 | 74.9732 | 23.215 | -58.6247 | 320-1 | 0
320 | 0.55906 | MAXIMO CARACT ELSs | Combination | Max | -2276.161 | -207.139 | 13.581 | 74.5615 | 27.2795 | 187.9294 | 320-1 | 0.55906
320 | 1.1181 | MAXIMO CARACT ELSs | Combination | Max | -2277.944 | -203.575 | 14.503 | 74.1497 | 31.7168 | 443.1349 | 320-1 | 1.1181
320 | 0 | MAXIMO CARACT ELSs | Combination | Min | -5245.918 | -500.241 | -6.937 | 19.4948 | -36.8631 | -346.8125 | 320-1 | 0
320 | 0.55906 | MAXIMO CARACT ELSs | Combination | Min | -5247.701 | -496.676 | -7.604 | 19.0831 | -44.1979 | -108.2191 | 320-1 | 0.55906
320 | 1.1181 | MAXIMO CARACT ELSs | Combination | Min | -5249.484 | -493.112 | -8.271 | 18.6713 | -52.0481 | 98.0593 | 320-1 | 1.1181
320 | 0 | MAXIMO QP ELSs | Combination | Max | -3084.859 | -298.073 | 1.565 | 37.1791 | -2.3931 | -97.5826 | 320-1 | 0
320 | 0.55906 | MAXIMO QP ELSs | Combination | Max | -3086.642 | -294.508 | 1.565 | 36.7674 | -3.2683 | 68.062 | 320-1 | 0.55906
320 | 1.1181 | MAXIMO QP ELSs | Combination | Max | -3088.425 | -290.944 | 1.565 | 36.3556 | -4.1434 | 236.1041 | 320-1 | 1.1181
320 | 0 | MAXIMO QP ELSs | Combination | Min | -3108.195 | -306.055 | 1.437 | 36.6062 | -2.9083 | -109.9998 | 320-1 | 0
320 | 0.55906 | MAXIMO QP ELSs | Combination | Min | -3109.978 | -302.491 | 1.437 | 36.1945 | -3.7117 | 56.0067 | 320-1 | 0.55906
320 | 1.1181 | MAXIMO QP ELSs | Combination | Min | -3111.761 | -298.926 | 1.437 | 35.7827 | -4.5151 | 220.0205 | 320-1 | 1.1181
320 | 0 | MAXIMO ELS COMB FREC | Combination | Max | -3290.026 | -327.541 | 3.078 | 43.6533 | 0.0531 | -58.7886 | 320-1 | 0
320 | 0.55906 | MAXIMO ELS COMB FREC | Combination | Max | -3291.809 | -323.976 | 3.078 | 43.2415 | -0.2901 | 127.4313 | 320-1 | 0.55906
320 | 1.1181 | MAXIMO ELS COMB FREC | Combination | Max | -3293.592 | -320.412 | 3.078 | 42.8298 | -0.6333 | 311.6585 | 320-1 | 1.1181
320 | 0 | MAXIMO ELS COMB FREC | Combination | Min | -3759.983 | -357.017 | 0.486 | 30.8448 | -9.1886 | -265.8116 | 320-1 | 0
320 | 0.55906 | MAXIMO ELS COMB FREC | Combination | Min | -3761.766 | -353.452 | 0.486 | 30.433 | -10.8374 | -71.3146 | 320-1 | 0.55906
320 | 1.1181 | MAXIMO ELS COMB FREC | Combination | Min | -3763.549 | -349.888 | 0.486 | 30.0213 | -12.4862 | 118.1493 | 320-1 | 1.1181
321 | 0 | MAXIMO ELUs | Combination | Max | -2953.153 | -159.647 | 16.049 | 74.8759 | 23.5575 | -297.8483 | 321-1 | 0
321 | 0.54826 | MAXIMO ELUs | Combination | Max | -2955.318 | -154.835 | 17.405 | 74.3201 | 28.5799 | -211.6388 | 321-1 | 0.54826
321 | 1.0965 | MAXIMO ELUs | Combination | Max | -2957.482 | -150.023 | 18.761 | 73.7642 | 34.1402 | -77.8032 | 321-1 | 1.0965
321 | 0 | MAXIMO ELUs | Combination | Min | -7165.979 | -397.95 | -8.67 | 2.8451 | -35.2248 | -881.7318 | 321-1 | 0
321 | 0.54826 | MAXIMO ELUs | Combination | Min | -7168.143 | -393.138 | -9.651 | 2.2893 | -43.251 | -664.8701 | 321-1 | 0.54826
321 | 1.0965 | MAXIMO ELUs | Combination | Min | -7170.308 | -388.326 | -10.632 | 1.7334 | -53.1653 | -470.4319 | 321-1 | 1.0965
321 | 0 | MAXIMO CARACT ELSs | Combination | Max | -2277.905 | -124.258 | 10.851 | 52.2045 | 15.6206 | -227.4805 | 321-1 | 0
321 | 0.54826 | MAXIMO CARACT ELSs | Combination | Max | -2279.509 | -120.694 | 11.755 | 51.7927 | 18.8858 | -160.3314 | 321-1 | 0.54826
321 | 1.0965 | MAXIMO CARACT ELSs | Combination | Max | -2281.112 | -117.13 | 12.659 | 51.381 | 22.5096 | -58.6247 | 321-1 | 1.0965
321 | 0 | MAXIMO CARACT ELSs | Combination | Min | -5258.828 | -291.526 | -5.628 | 4.1839 | -23.5675 | -649.3787 | 321-1 | 0
321 | 0.54826 | MAXIMO CARACT ELSs | Combination | Min | -5260.432 | -287.961 | -6.283 | 3.7722 | -29.0014 | -490.5233 | 321-1 | 0.54826
321 | 1.0965 | MAXIMO CARACT ELSs | Combination | Min | -5262.035 | -284.397 | -6.937 | 3.3604 | -35.694 | -346.8125 | 321-1 | 1.0965
321 | 0 | MAXIMO QP ELSs | Combination | Max | -3091.316 | -178.268 | 1.565 | 23.3533 | -0.581 | -289.1497 | 321-1 | 0
321 | 0.54826 | MAXIMO QP ELSs | Combination | Max | -3092.92 | -174.704 | 1.565 | 22.9416 | -1.4393 | -192.389 | 321-1 | 0.54826
321 | 1.0965 | MAXIMO QP ELSs | Combination | Max | -3094.523 | -171.139 | 1.565 | 22.5298 | -2.2976 | -97.5826 | 321-1 | 1.0965
321 | 0 | MAXIMO QP ELSs | Combination | Min | -3114.934 | -185.289 | 1.437 | 22.8719 | -1.2583 | -305.6888 | 321-1 | 0
321 | 0.54826 | MAXIMO QP ELSs | Combination | Min | -3116.538 | -181.725 | 1.437 | 22.4601 | -2.0461 | -206.0587 | 321-1 | 0.54826
321 | 1.0965 | MAXIMO QP ELSs | Combination | Min | -3118.141 | -178.16 | 1.437 | 22.0484 | -2.834 | -109.9998 | 321-1 | 1.0965
321 | 0 | MAXIMO ELS COMB FREC | Combination | Max | -3297.494 | -193.653 | 3.078 | 26.9159 | 0.4424 | -276.8668 | 321-1 | 0
321 | 0.54826 | MAXIMO ELS COMB FREC | Combination | Max | -3299.098 | -190.088 | 3.078 | 26.5042 | 0.1058 | -167.5797 | 321-1 | 0.54826
321 | 1.0965 | MAXIMO ELS COMB FREC | Combination | Max | -3300.701 | -186.524 | 3.078 | 26.0924 | -0.2309 | -58.7886 | 321-1 | 1.0965
321 | 0 | MAXIMO ELS COMB FREC | Combination | Min | -3768.266 | -209.442 | 0.486 | 16.0272 | -5.8493 | -487.9846 | 321-1 | 0
321 | 0.54826 | MAXIMO ELS COMB FREC | Combination | Min | -3769.869 | -205.877 | 0.486 | 15.6154 | -7.4662 | -375.1125 | 321-1 | 0.54826
321 | 1.0965 | MAXIMO ELS COMB FREC | Combination | Min | -3771.473 | -202.313 | 0.486 | 15.2037 | -9.0831 | -265.8116 | 321-1 | 1.0965
322 | 0 | MAXIMO ELUs | Combination | Max | -2953.318 | -50.075 | 13.383 | 52.7437 | 17.6393 | -346.6356 | 322-1 | 0
322 | 0.53893 | MAXIMO ELUs | Combination | Max | -2955.253 | -45.263 | 14.716 | 52.1879 | 19.2635 | -320.9453 | 322-1 | 0.53893
322 | 1.0778 | MAXIMO ELUs | Combination | Max | -2957.188 | -40.451 | 16.049 | 51.632 | 22.4577 | -297.8483 | 322-1 | 1.0778
322 | 0 | MAXIMO ELUs | Combination | Min | -7172.326 | -140.765 | -6.741 | -17.2178 | -22.509 | -1004.0876 | 322-1 | 0
322 | 0.53893 | MAXIMO ELUs | Combination | Min | -7174.261 | -135.953 | -7.706 | -17.7736 | -27.7147 | -941.613 | 322-1 | 0.53893
322 | 1.0778 | MAXIMO ELUs | Combination | Min | -7176.196 | -131.141 | -8.67 | -18.3295 | -33.6389 | -881.7318 | 322-1 | 1.0778
322 | 0 | MAXIMO CARACT ELSs | Combination | Max | -2278.196 | -39.445 | 9.073 | 36.0938 | 11.8477 | -266.1544 | 322-1 | 0
322 | 0.53893 | MAXIMO CARACT ELSs | Combination | Max | -2279.629 | -35.881 | 9.962 | 35.6821 | 12.8489 | -245.857 | 322-1 | 0.53893
322 | 1.0778 | MAXIMO CARACT ELSs | Combination | Max | -2281.063 | -32.316 | 10.851 | 35.2703 | 14.8967 | -227.4805 | 322-1 | 1.0778
322 | 0 | MAXIMO CARACT ELSs | Combination | Min | -5263.439 | -103.009 | -4.343 | -10.5472 | -14.9178 | -738.6528 | 322-1 | 0
322 | 0.53893 | MAXIMO CARACT ELSs | Combination | Min | -5264.872 | -99.444 | -4.986 | -10.9589 | -18.4699 | -693.0553 | 322-1 | 0.53893
322 | 1.0778 | MAXIMO CARACT ELSs | Combination | Min | -5266.306 | -95.88 | -5.628 | -11.3707 | -22.501 | -649.3787 | 322-1 | 1.0778
322 | 0 | MAXIMO QP ELSs | Combination | Max | -3093.149 | -60.614 | 1.565 | 9.7056 | 1.2024 | -350.6402 | 322-1 | 0
322 | 0.53893 | MAXIMO QP ELSs | Combination | Max | -3094.583 | -57.049 | 1.565 | 9.2939 | 0.3587 | -318.9345 | 322-1 | 0.53893
322 | 1.0778 | MAXIMO QP ELSs | Combination | Max | -3096.017 | -53.485 | 1.565 | 8.8821 | -0.4849 | -289.1497 | 322-1 | 1.0778
322 | 0 | MAXIMO QP ELSs | Combination | Min | -3117.005 | -66.678 | 1.437 | 9.3132 | 0.367 | -371.9661 | 322-1 | 0
322 | 0.53893 | MAXIMO QP ELSs | Combination | Min | -3118.438 | -63.114 | 1.437 | 8.9015 | -0.4075 | -337.8669 | 322-1 | 0.53893
322 | 1.0778 | MAXIMO QP ELSs | Combination | Min | -3119.872 | -59.55 | 1.437 | 8.4898 | -1.1819 | -305.6888 | 322-1 | 1.0778
322 | 0 | MAXIMO ELS COMB FREC | Combination | Max | -3299.981 | -55.999 | 3.078 | 10.3753 | 0.8251 | -353.8304 | 322-1 | 0
322 | 0.53893 | MAXIMO ELS COMB FREC | Combination | Max | -3301.415 | -52.434 | 3.078 | 9.9635 | 0.4942 | -314.3881 | 322-1 | 0.53893
322 | 1.0778 | MAXIMO ELS COMB FREC | Combination | Max | -3302.848 | -48.87 | 3.078 | 9.5518 | 0.1634 | -276.8668 | 322-1 | 1.0778
322 | 0 | MAXIMO ELS COMB FREC | Combination | Min | -3770.779 | -78.72 | 0.486 | 1.458 | -2.8099 | -551.8819 | 322-1 | 0
322 | 0.53893 | MAXIMO ELS COMB FREC | Combination | Min | -3772.212 | -75.156 | 0.486 | 1.0462 | -4.144 | -518.9727 | 322-1 | 0.53893
322 | 1.0778 | MAXIMO ELS COMB FREC | Combination | Min | -3773.646 | -71.591 | 0.486 | 0.6345 | -5.7334 | -487.9846 | 322-1 | 1.0778
323 | 0 | MAXIMO ELUs | Combination | Max | -2949.545 | 156.691 | 11.283 | 38.7727 | 15.0263 | -280.4667 | 323-1 | 0
323 | 0.53087 | MAXIMO ELUs | Combination | Max | -2951.262 | 161.503 | 12.071 | 38.2168 | 15.6138 | -312.2739 | 323-1 | 0.53087
323 | 1.0617 | MAXIMO ELUs | Combination | Max | -2952.979 | 166.315 | 13.383 | 37.6609 | 16.7056 | -346.6356 | 323-1 | 1.0617
323 | 0 | MAXIMO ELUs | Combination | Min | -7167.94 | 57.509 | -4.841 | -41.0914 | -12.7497 | -832.612 | 323-1 | 0
323 | 0.53087 | MAXIMO ELUs | Combination | Min | -7169.657 | 62.321 | -5.791 | -41.6472 | -16.4782 | -917.0725 | 323-1 | 0.53087
323 | 1.0617 | MAXIMO ELUs | Combination | Min | -7171.373 | 67.133 | -6.741 | -42.2031 | -20.9038 | -1004.0876 | 323-1 | 1.0617
323 | 0 | MAXIMO CARACT ELSs | Combination | Max | -2275.423 | 115.369 | 7.971 | 25.4403 | 10.2757 | -215.8214 | 323-1 | 0
323 | 0.53087 | MAXIMO CARACT ELSs | Combination | Max | -2276.695 | 118.933 | 8.496 | 25.0286 | 10.587 | -240.0418 | 323-1 | 0.53087
323 | 1.0617 | MAXIMO CARACT ELSs | Combination | Max | -2277.967 | 122.497 | 9.073 | 24.6168 | 11.2344 | -266.1544 | 323-1 | 1.0617
323 | 0 | MAXIMO CARACT ELSs | Combination | Min | -5260.178 | 43.842 | -3.076 | -29.0578 | -8.2416 | -612.3762 | 323-1 | 0
323 | 0.53087 | MAXIMO CARACT ELSs | Combination | Min | -5261.45 | 47.406 | -3.709 | -29.4695 | -10.8077 | -674.5683 | 323-1 | 0.53087
323 | 1.0617 | MAXIMO CARACT ELSs | Combination | Min | -5262.722 | 50.97 | -4.343 | -29.8812 | -13.8385 | -738.6528 | 323-1 | 1.0617
323 | 0 | MAXIMO QP ELSs | Combination | Max | -3090.6 | 55.023 | 1.565 | -3.7756 | 2.9586 | -288.4355 | 323-1 | 0
323 | 0.53087 | MAXIMO QP ELSs | Combination | Max | -3091.871 | 58.587 | 1.565 | -4.1874 | 2.1275 | -318.5917 | 323-1 | 0.53087
323 | 1.0617 | MAXIMO QP ELSs | Combination | Max | -3093.143 | 62.152 | 1.565 | -4.5991 | 1.2964 | -350.6402 | 323-1 | 1.0617
323 | 0 | MAXIMO QP ELSs | Combination | Min | -3114.652 | 49.908 | 1.437 | -4.0812 | 1.9685 | -313.7332 | 323-1 | 0
323 | 0.53087 | MAXIMO QP ELSs | Combination | Min | -3115.924 | 53.473 | 1.437 | -4.493 | 1.2056 | -341.8575 | 323-1 | 0.53087
323 | 1.0617 | MAXIMO QP ELSs | Combination | Min | -3117.196 | 57.037 | 1.437 | -4.9047 | 0.4427 | -371.9661 | 323-1 | 1.0617
323 | 0 | MAXIMO ELS COMB FREC | Combination | Max | -3297.748 | 82.515 | 3.078 | -5.4698 | 1.6874 | -297.8789 | 323-1 | 0
323 | 0.53087 | MAXIMO ELS COMB FREC | Combination | Max | -3299.019 | 86.079 | 3.078 | -5.8816 | 0.8757 | -324.9546 | 323-1 | 0.53087
323 | 1.0617 | MAXIMO ELS COMB FREC | Combination | Max | -3300.291 | 89.644 | 3.078 | -6.2933 | 0.5498 | -353.8304 | 323-1 | 1.0617
323 | 0 | MAXIMO ELS COMB FREC | Combination | Min | -3767.824 | 46.082 | 0.486 | -12.8781 | -0.322 | -463.675 | 323-1 | 0
323 | 0.53087 | MAXIMO ELS COMB FREC | Combination | Min | -3769.096 | 49.646 | 0.486 | -13.2898 | -1.4441 | -506.8323 | 323-1 | 0.53087
323 | 1.0617 | MAXIMO ELS COMB FREC | Combination | Min | -3770.368 | 53.21 | 0.486 | -13.7016 | -2.6965 | -551.8819 | 323-1 | 1.0617
324 | 0 | MAXIMO ELUs | Combination | Max | -2942.023 | 427.349 | 9.728 | 26.5981 | 15.9004 | -104.3784 | 324-1 | 0
324 | 0.52396 | MAXIMO ELUs | Combination | Max | -2943.53 | 432.161 | 10.506 | 26.0422 | 14.048 | -191.1619 | 324-1 | 0.52396
324 | 1.0479 | MAXIMO ELUs | Combination | Max | -2945.038 | 436.973 | 11.283 | 25.4863 | 14.0813 | -280.4667 | 324-1 | 1.0479
324 | 0 | MAXIMO ELUs | Combination | Min | -7153.308 | 163.224 | -2.966 | -65.8739 | -5.8272 | -409.3513 | 324-1 | 0
324 | 0.52396 | MAXIMO ELUs | Combination | Min | -7154.816 | 168.036 | -3.904 | -66.4298 | -8.1446 | -612.8692 | 324-1 | 0.52396
324 | 1.0479 | MAXIMO ELUs | Combination | Min | -7156.323 | 172.848 | -4.841 | -66.9856 | -11.141 | -832.612 | 324-1 | 1.0479
324 | 0 | MAXIMO CARACT ELSs | Combination | Max | -2269.733 | 313.924 | 6.934 | 15.9999 | 11.3934 | -80.3717 | 324-1 | 0
324 | 0.52396 | MAXIMO CARACT ELSs | Combination | Max | -2270.85 | 317.488 | 7.453 | 15.5882 | 9.9917 | -147.1627 | 324-1 | 0.52396
324 | 1.0479 | MAXIMO CARACT ELSs | Combination | Max | -2271.967 | 321.053 | 7.971 | 15.1764 | 9.6544 | -215.8214 | 324-1 | 1.0479
324 | 0 | MAXIMO CARACT ELSs | Combination | Min | -5249.406 | 125.691 | -1.826 | -47.3763 | -3.4591 | -299.4138 | 324-1 | 0
324 | 0.52396 | MAXIMO CARACT ELSs | Combination | Min | -5250.522 | 129.256 | -2.451 | -47.788 | -5.0834 | -450.3933 | 324-1 | 0.52396
324 | 1.0479 | MAXIMO CARACT ELSs | Combination | Min | -5251.639 | 132.82 | -3.076 | -48.1998 | -7.1604 | -612.3762 | 324-1 | 1.0479
324 | 0 | MAXIMO QP ELSs | Combination | Max | -3083.848 | 168.753 | 1.565 | -17.0547 | 4.6885 | -107.8608 | 324-1 | 0
324 | 0.52396 | MAXIMO QP ELSs | Combination | Max | -3084.965 | 172.317 | 1.565 | -17.4665 | 3.8682 | -197.2143 | 324-1 | 0.52396
324 | 1.0479 | MAXIMO QP ELSs | Combination | Max | -3086.081 | 175.881 | 1.565 | -17.8782 | 3.048 | -288.4355 | 324-1 | 1.0479
324 | 0 | MAXIMO QP ELSs | Combination | Min | -3108.083 | 164.583 | 1.437 | -17.3218 | 3.5472 | -136.4315 | 324-1 | 0
324 | 0.52396 | MAXIMO QP ELSs | Combination | Min | -3109.199 | 168.147 | 1.437 | -17.7335 | 2.7943 | -224.0937 | 324-1 | 0.52396
324 | 1.0479 | MAXIMO QP ELSs | Combination | Min | -3110.316 | 171.712 | 1.437 | -18.1453 | 2.0414 | -313.7332 | 324-1 | 1.0479
324 | 0 | MAXIMO ELS COMB FREC | Combination | Max | -3291.013 | 221.775 | 3.078 | -20.9363 | 5.0493 | -114.6332 | 324-1 | 0
324 | 0.52396 | MAXIMO ELS COMB FREC | Combination | Max | -3292.13 | 225.34 | 3.078 | -21.3481 | 3.4368 | -205.3788 | 324-1 | 0.52396
324 | 1.0479 | MAXIMO ELS COMB FREC | Combination | Max | -3293.246 | 228.904 | 3.078 | -21.7598 | 1.8242 | -297.8789 | 324-1 | 1.0479
324 | 0 | MAXIMO ELS COMB FREC | Combination | Min | -3759.654 | 168.862 | 0.486 | -27.0348 | 0.431 | -230.2195 | 324-1 | 0
324 | 0.52396 | MAXIMO ELS COMB FREC | Combination | Min | -3760.77 | 172.427 | 0.486 | -27.4465 | 0.1766 | -345.8359 | 324-1 | 0.52396
324 | 1.0479 | MAXIMO ELS COMB FREC | Combination | Min | -3761.887 | 175.991 | 0.486 | -27.8582 | -0.2058 | -463.675 | 324-1 | 1.0479
325 | 0 | MAXIMO ELUs | Combination | Max | -2930.906 | 693.842 | 8.19 | 14.1758 | 23.6841 | 397.7588 | 325-1 | 0
325 | 0.51808 | MAXIMO ELUs | Combination | Max | -2932.212 | 698.654 | 8.959 | 13.6199 | 19.2416 | 104.0011 | 325-1 | 0.51808
325 | 1.0361 | MAXIMO ELUs | Combination | Max | -2933.518 | 703.466 | 9.728 | 13.0641 | 15.5044 | -104.3784 | 325-1 | 1.0361
325 | 0 | MAXIMO ELUs | Combination | Min | -7128.839 | 267.171 | -1.112 | -90.1502 | -1.6418 | 156.2255 | 325-1 | 0
325 | 0.51808 | MAXIMO ELUs | Combination | Min | -7130.145 | 271.983 | -2.039 | -90.7061 | -2.6016 | -91.0918 | 325-1 | 0.51808
325 | 1.0361 | MAXIMO ELUs | Combination | Min | -7131.45 | 276.795 | -2.966 | -91.2619 | -4.2252 | -409.3513 | 325-1 | 1.0361
325 | 0 | MAXIMO CARACT ELSs | Combination | Max | -2261.247 | 509.421 | 5.909 | 6.4089 | 17.0654 | 291.5521 | 325-1 | 0
325 | 0.51808 | MAXIMO CARACT ELSs | Combination | Max | -2262.214 | 512.985 | 6.422 | 5.9972 | 13.8713 | 76.3039 | 325-1 | 0.51808
325 | 1.0361 | MAXIMO CARACT ELSs | Combination | Max | -2263.181 | 516.55 | 6.934 | 5.5855 | 11.1474 | -80.3717 | 325-1 | 1.0361
325 | 0 | MAXIMO CARACT ELSs | Combination | Min | -5231.419 | 206.181 | -0.59 | -65.3331 | -0.5038 | 122.8154 | 325-1 | 0
325 | 0.51808 | MAXIMO CARACT ELSs | Combination | Min | -5232.386 | 209.745 | -1.208 | -65.7449 | -1.2221 | -63.4428 | 325-1 | 0.51808
325 | 1.0361 | MAXIMO CARACT ELSs | Combination | Min | -5233.353 | 213.31 | -1.826 | -66.1566 | -2.3831 | -299.4138 | 325-1 | 1.0361
325 | 0 | MAXIMO QP ELSs | Combination | Max | -3073.089 | 280.671 | 1.565 | -30.1702 | 6.393 | 186.6506 | 325-1 | 0
325 | 0.51808 | MAXIMO QP ELSs | Combination | Max | -3074.056 | 284.236 | 1.565 | -30.5819 | 5.582 | 40.3182 | 325-1 | 0.51808
325 | 1.0361 | MAXIMO QP ELSs | Combination | Max | -3075.023 | 287.8 | 1.565 | -30.9937 | 4.771 | -107.8608 | 325-1 | 1.0361
325 | 0 | MAXIMO QP ELSs | Combination | Min | -3097.467 | 277.441 | 1.437 | -30.4929 | 5.104 | 154.733 | 325-1 | 0
325 | 0.51808 | MAXIMO QP ELSs | Combination | Min | -3098.434 | 281.006 | 1.437 | -30.9046 | 4.3595 | 10.0741 | 325-1 | 0.51808
325 | 1.0361 | MAXIMO QP ELSs | Combination | Min | -3099.401 | 284.57 | 1.437 | -31.3164 | 3.615 | -136.4315 | 325-1 | 1.0361
325 | 0 | MAXIMO ELS COMB FREC | Combination | Max | -3279.959 | 358.835 | 3.078 | -36.2681 | 8.3683 | 191.93 | 325-1 | 0
325 | 0.51808 | MAXIMO ELS COMB FREC | Combination | Max | -3280.926 | 362.399 | 3.078 | -36.6798 | 6.7738 | 39.5718 | 325-1 | 0.51808
325 | 1.0361 | MAXIMO ELS COMB FREC | Combination | Max | -3281.893 | 365.964 | 3.078 | -37.0916 | 5.1793 | -114.6332 | 325-1 | 1.0361
325 | 0 | MAXIMO ELS COMB FREC | Combination | Min | -3746.477 | 289.722 | 0.486 | -41.0028 | 0.6479 | 142.6076 | 325-1 | 0
325 | 0.51808 | MAXIMO ELS COMB FREC | Combination | Min | -3747.444 | 293.287 | 0.486 | -41.4146 | 0.3964 | -42.8826 | 325-1 | 0.51808
325 | 1.0361 | MAXIMO ELS COMB FREC | Combination | Min | -3748.411 | 296.851 | 0.486 | -41.8263 | 0.1449 | -230.2195 | 325-1 | 1.0361
326 | 0 | MAXIMO ELUs | Combination | Max | -2916.325 | 956.338 | 7.79 | 1.6129 | 32.4939 | 1330.5545 | 326-1 | 0
326 | 0.51313 | MAXIMO ELUs | Combination | Max | -2917.435 | 961.15 | 7.429 | 1.0571 | 28.8773 | 839.8769 | 326-1 | 0.51313
326 | 1.0263 | MAXIMO ELUs | Combination | Max | -2918.545 | 965.962 | 8.19 | 0.5012 | 24.8699 | 397.7588 | 326-1 | 1.0263
326 | 0 | MAXIMO ELUs | Combination | Min | -7094.87 | 369.438 | -1.327 | -114.8571 | -2.8155 | 561.5122 | 326-1 | 0
326 | 0.51313 | MAXIMO ELUs | Combination | Min | -7095.98 | 374.25 | -0.194 | -115.413 | -2.9518 | 370.7092 | 326-1 | 0.51313
326 | 1.0263 | MAXIMO ELUs | Combination | Min | -7097.09 | 379.062 | -1.112 | -115.9688 | -2.6169 | 156.2255 | 326-1 | 1.0263
326 | 0 | MAXIMO CARACT ELSs | Combination | Max | -2250.063 | 701.984 | 5.642 | -3.2619 | 23.4152 | 975.929 | 326-1 | 0
326 | 0.51313 | MAXIMO CARACT ELSs | Combination | Max | -2250.885 | 705.548 | 5.401 | -3.6736 | 20.7739 | 615.7556 | 326-1 | 0.51313
326 | 1.0263 | MAXIMO CARACT ELSs | Combination | Max | -2251.707 | 709.113 | 5.909 | -4.0854 | 17.8721 | 291.5521 | 326-1 | 1.0263
326 | 0 | MAXIMO CARACT ELSs | Combination | Min | -5206.466 | 285.378 | -0.733 | -83.6185 | -1.1235 | 433.4846 | 326-1 | 0
326 | 0.51313 | MAXIMO CARACT ELSs | Combination | Min | -5207.288 | 288.942 | 0.023 | -84.0303 | -1.2921 | 286.135 | 326-1 | 0.51313
326 | 1.0263 | MAXIMO CARACT ELSs | Combination | Min | -5208.11 | 292.507 | -0.59 | -84.442 | -1.1466 | 122.8154 | 326-1 | 1.0263
326 | 0 | MAXIMO QP ELSs | Combination | Max | -3058.463 | 390.861 | 1.565 | -43.1493 | 8.0731 | 591.4312 | 326-1 | 0
326 | 0.51313 | MAXIMO QP ELSs | Combination | Max | -3059.285 | 394.425 | 1.565 | -43.561 | 7.2698 | 389.9554 | 326-1 | 0.51313
326 | 1.0263 | MAXIMO QP ELSs | Combination | Max | -3060.107 | 397.99 | 1.565 | -43.9728 | 6.4665 | 186.6506 | 326-1 | 1.0263
326 | 0 | MAXIMO QP ELSs | Combination | Min | -3082.946 | 388.457 | 1.437 | -43.5215 | 6.6394 | 557.1578 | 326-1 | 0
326 | 0.51313 | MAXIMO QP ELSs | Combination | Min | -3083.768 | 392.022 | 1.437 | -43.9332 | 5.902 | 356.8599 | 326-1 | 0.51313
326 | 1.0263 | MAXIMO QP ELSs | Combination | Min | -3084.591 | 395.586 | 1.437 | -44.3449 | 5.1647 | 154.733 | 326-1 | 1.0263
326 | 0 | MAXIMO ELS COMB FREC | Combination | Max | -3264.737 | 493.897 | 3.078 | -51.4914 | 11.6454 | 669.0568 | 326-1 | 0
326 | 0.51313 | MAXIMO ELS COMB FREC | Combination | Max | -3265.559 | 497.462 | 3.078 | -51.9031 | 10.0662 | 415.4766 | 326-1 | 0.51313
326 | 1.0263 | MAXIMO ELS COMB FREC | Combination | Max | -3266.381 | 501.026 | 3.078 | -52.3149 | 8.487 | 191.93 | 326-1 | 1.0263
326 | 0 | MAXIMO ELS COMB FREC | Combination | Min | -3728.468 | 408.639 | 0.486 | -54.7669 | 0.8624 | 599.0284 | 326-1 | 0
326 | 0.51313 | MAXIMO ELS COMB FREC | Combination | Min | -3729.29 | 412.203 | 0.486 | -55.1787 | 0.6133 | 388.3749 | 326-1 | 0.51313
326 | 1.0263 | MAXIMO ELS COMB FREC | Combination | Min | -3730.112 | 415.768 | 0.486 | -55.5904 | 0.3642 | 142.6076 | 326-1 | 1.0263
327 | 0 | MAXIMO ELUs | Combination | Max | -4990.675 | 1732.278 | 21.491 | -81.9702 | 201.5507 | 3090.203 | 327-1 | 0
327 | 0.70715 | MAXIMO ELUs | Combination | Max | -4985.862 | 1737.09 | 20.732 | -82.526 | 186.6218 | 1863.5209 | 327-1 | 0.70715
327 | 1.4143 | MAXIMO ELUs | Combination | Max | -4981.049 | 1741.902 | 19.972 | -83.0819 | 172.2299 | 738.4025 | 327-1 | 1.4143
327 | 0 | MAXIMO ELUs | Combination | Min | -11046.395 | 750.918 | -20.577 | -196.9154 | -178.3687 | 1363.0873 | 327-1 | 0
327 | 0.70715 | MAXIMO ELUs | Combination | Min | -11041.582 | 755.73 | -18.828 | -197.4713 | -164.4362 | 830.3738 | 327-1 | 0.70715
327 | 1.4143 | MAXIMO ELUs | Combination | Min | -11036.769 | 760.542 | -17.079 | -198.0271 | -151.7407 | 285.792 | 327-1 | 1.4143
327 | 0 | MAXIMO CARACT ELSs | Combination | Max | -3801.752 | 1274.081 | 15.221 | -62.1908 | 143.0128 | 2272.39 | 327-1 | 0
327 | 0.70715 | MAXIMO CARACT ELSs | Combination | Max | -3798.187 | 1277.646 | 14.715 | -62.6025 | 132.4284 | 1370.163 | 327-1 | 0.70715
327 | 1.4143 | MAXIMO CARACT ELSs | Combination | Max | -3794.622 | 1281.21 | 14.208 | -63.0143 | 122.2019 | 543.1683 | 327-1 | 1.4143
327 | 0 | MAXIMO CARACT ELSs | Combination | Min | -8124.269 | 572.674 | -13.714 | -143.727 | -118.6359 | 1040.13 | 327-1 | 0
327 | 0.70715 | MAXIMO CARACT ELSs | Combination | Min | -8120.704 | 576.238 | -12.548 | -144.1387 | -109.3503 | 633.9034 | 327-1 | 0.70715
327 | 1.4143 | MAXIMO CARACT ELSs | Combination | Min | -8117.139 | 579.803 | -11.382 | -144.5505 | -100.8894 | 219.5125 | 327-1 | 1.4143
327 | 0 | MAXIMO QP ELSs | Combination | Max | -4746.358 | 730.472 | 0.082 | -75.3514 | 3.3213 | 1342.817 | 327-1 | 0
327 | 0.70715 | MAXIMO QP ELSs | Combination | Max | -4742.793 | 734.036 | 0.082 | -75.7631 | 3.2776 | 825.0037 | 327-1 | 0.70715
327 | 1.4143 | MAXIMO QP ELSs | Combination | Max | -4739.228 | 737.6 | 0.082 | -76.1749 | 3.234 | 304.6697 | 327-1 | 1.4143
327 | 0 | MAXIMO QP ELSs | Combination | Min | -4790.657 | 718.301 | 0.009399 | -76.2207 | 2.4159 | 1275.6129 | 327-1 | 0
327 | 0.70715 | MAXIMO QP ELSs | Combination | Min | -4787.092 | 721.865 | 0.009399 | -76.6325 | 2.3954 | 766.4062 | 327-1 | 0.70715
327 | 1.4143 | MAXIMO QP ELSs | Combination | Min | -4783.527 | 725.43 | 0.009399 | -77.0442 | 2.375 | 254.6788 | 327-1 | 1.4143
327 | 0 | MAXIMO ELS COMB FREC | Combination | Max | -5145.865 | 895.457 | 6.312 | -82.2868 | 60.3584 | 1606.1429 | 327-1 | 0
327 | 0.70715 | MAXIMO ELS COMB FREC | Combination | Max | -5142.3 | 899.022 | 6.312 | -82.6985 | 55.9093 | 971.6597 | 327-1 | 0.70715
327 | 1.4143 | MAXIMO ELS COMB FREC | Combination | Max | -5138.736 | 902.586 | 6.312 | -83.1103 | 51.4602 | 392.9706 | 327-1 | 1.4143
327 | 0 | MAXIMO ELS COMB FREC | Combination | Min | -5728.367 | 781.919 | -0.08 | -93.0487 | -3.4247 | 1453.8892 | 327-1 | 0
327 | 0.70715 | MAXIMO ELS COMB FREC | Combination | Min | -5724.802 | 785.483 | -0.08 | -93.4604 | -3.4243 | 884.0514 | 327-1 | 0.70715
327 | 1.4143 | MAXIMO ELS COMB FREC | Combination | Min | -5721.238 | 789.048 | -0.08 | -93.8722 | -3.4239 | 276.1594 | 327-1 | 1.4143
328 | 0 | MAXIMO ELUs | Combination | Max | -5013.454 | 1174.572 | 19.972 | -40.903 | 170.6796 | 738.4025 | 328-1 | 0
328 | 0.67355 | MAXIMO ELUs | Combination | Max | -5009.111 | 1179.384 | 19.249 | -41.4588 | 157.4709 | 56.1593 | 328-1 | 0.67355
328 | 1.3471 | MAXIMO ELUs | Combination | Max | -5004.768 | 1184.196 | 18.526 | -42.0147 | 144.7492 | -391.8758 | 328-1 | 1.3471
328 | 0 | MAXIMO ELUs | Combination | Min | -11111.475 | 504.532 | -17.079 | -135.7832 | -150.6267 | 285.792 | 328-1 | 0
328 | 0.67355 | MAXIMO ELUs | Combination | Min | -11107.132 | 509.344 | -15.413 | -136.3391 | -139.6846 | -215.1633 | 328-1 | 0.67355
328 | 1.3471 | MAXIMO ELUs | Combination | Min | -11102.789 | 514.156 | -13.746 | -136.895 | -129.8647 | -955.3027 | 328-1 | 1.3471
328 | 0 | MAXIMO CARACT ELSs | Combination | Max | -3819.33 | 863.96 | 14.208 | -32.0684 | 121.1034 | 543.1683 | 328-1 | 0
328 | 0.67355 | MAXIMO CARACT ELSs | Combination | Max | -3816.113 | 867.524 | 13.726 | -32.4801 | 111.6958 | 40.3283 | 328-1 | 0.67355
328 | 1.3471 | MAXIMO CARACT ELSs | Combination | Max | -3812.896 | 871.088 | 13.244 | -32.8919 | 102.6129 | -297.9665 | 328-1 | 1.3471
328 | 0 | MAXIMO CARACT ELSs | Combination | Min | -8172.088 | 384.77 | -11.382 | -98.5097 | -100.187 | 219.5125 | 328-1 | 0
328 | 0.67355 | MAXIMO CARACT ELSs | Combination | Min | -8168.87 | 388.335 | -10.271 | -98.9215 | -92.8949 | -154.9352 | 328-1 | 0.67355
328 | 1.3471 | MAXIMO CARACT ELSs | Combination | Min | -8165.653 | 391.899 | -9.16 | -99.3332 | -86.3508 | -703.2192 | 328-1 | 1.3471
328 | 0 | MAXIMO QP ELSs | Combination | Max | -4770.271 | 492.012 | 0.082 | -47.8723 | 2.8192 | 304.6697 | 328-1 | 0
328 | 0.67355 | MAXIMO QP ELSs | Combination | Max | -4767.053 | 495.576 | 0.082 | -48.284 | 2.7777 | -27.9233 | 328-1 | 0.67355
328 | 1.3471 | MAXIMO QP ELSs | Combination | Max | -4763.836 | 499.141 | 0.082 | -48.6957 | 2.7361 | -362.9172 | 328-1 | 1.3471
328 | 0 | MAXIMO QP ELSs | Combination | Min | -4814.918 | 481.441 | 0.009399 | -48.5271 | 1.9741 | 254.6788 | 328-1 | 0
328 | 0.67355 | MAXIMO QP ELSs | Combination | Min | -4811.701 | 485.006 | 0.009399 | -48.9389 | 1.9546 | -70.7944 | 328-1 | 0.67355
328 | 1.3471 | MAXIMO QP ELSs | Combination | Min | -4808.484 | 488.57 | 0.009399 | -49.3506 | 1.9351 | -398.6685 | 328-1 | 1.3471
328 | 0 | MAXIMO ELS COMB FREC | Combination | Max | -5172.495 | 608.774 | 6.312 | -49.9803 | 50.9611 | 392.9706 | 328-1 | 0
328 | 0.67355 | MAXIMO ELS COMB FREC | Combination | Max | -5169.278 | 612.338 | 6.312 | -50.392 | 46.7234 | 31.282 | 328-1 | 0.67355
328 | 1.3471 | MAXIMO ELS COMB FREC | Combination | Max | -5166.061 | 615.903 | 6.312 | -50.8038 | 42.4857 | -332.8075 | 328-1 | 1.3471
328 | 0 | MAXIMO ELS COMB FREC | Combination | Min | -5759.845 | 524.639 | -0.08 | -59.868 | -3.9097 | 276.1594 | 328-1 | 0
328 | 0.67355 | MAXIMO ELS COMB FREC | Combination | Min | -5756.628 | 528.203 | -0.08 | -60.2797 | -3.9093 | -119.4527 | 328-1 | 0.67355
328 | 1.3471 | MAXIMO ELS COMB FREC | Combination | Min | -5753.411 | 531.768 | -0.08 | -60.6914 | -3.9089 | -525.9713 | 328-1 | 1.3471
329 | 0 | MAXIMO ELUs | Combination | Max | -5023.929 | 639.594 | 18.526 | -0.1558 | 142.8805 | -391.8758 | 329-1 | 0
329 | 0.6458 | MAXIMO ELUs | Combination | Max | -5019.995 | 644.406 | 17.833 | -0.7117 | 131.1403 | -566.9508 | 329-1 | 0.6458
329 | 1.2916 | MAXIMO ELUs | Combination | Max | -5016.062 | 649.218 | 17.139 | -1.2675 | 119.8479 | -745.1335 | 329-1 | 1.2916
329 | 0 | MAXIMO ELUs | Combination | Min | -11147.428 | 268.691 | -13.746 | -76.6831 | -128.4559 | -955.3027 | 329-1 | 0
329 | 0.6458 | MAXIMO ELUs | Combination | Min | -11143.495 | 273.503 | -12.149 | -77.239 | -120.0942 | -1369.9076 | 329-1 | 0.6458
329 | 1.2916 | MAXIMO ELUs | Combination | Min | -11139.561 | 278.315 | -10.552 | -77.7948 | -112.764 | -1787.6201 | 329-1 | 1.2916
329 | 0 | MAXIMO CARACT ELSs | Combination | Max | -3827.503 | 470.555 | 13.244 | -2.2769 | 101.2885 | -297.9665 | 329-1 | 0
329 | 0.6458 | MAXIMO CARACT ELSs | Combination | Max | -3824.589 | 474.12 | 12.782 | -2.6886 | 92.8846 | -431.4364 | 329-1 | 0.6458
329 | 1.2916 | MAXIMO CARACT ELSs | Combination | Max | -3821.675 | 477.684 | 12.32 | -3.1004 | 84.7793 | -567.2082 | 329-1 | 1.2916
329 | 0 | MAXIMO CARACT ELSs | Combination | Min | -8198.492 | 204.891 | -9.16 | -54.8368 | -85.4507 | -703.2192 | 329-1 | 0
329 | 0.6458 | MAXIMO CARACT ELSs | Combination | Min | -8195.578 | 208.455 | -8.096 | -55.2485 | -79.8787 | -1008.2558 | 329-1 | 0.6458
329 | 1.2916 | MAXIMO CARACT ELSs | Combination | Min | -8192.664 | 212.02 | -7.031 | -55.6602 | -74.9944 | -1315.5944 | 329-1 | 1.2916
329 | 0 | MAXIMO QP ELSs | Combination | Max | -4782.167 | 263.558 | 0.082 | -21.5716 | 2.333 | -362.9172 | 329-1 | 0
329 | 0.6458 | MAXIMO QP ELSs | Combination | Max | -4779.253 | 267.123 | 0.082 | -21.9834 | 2.2931 | -534.2747 | 329-1 | 0.6458
329 | 1.2916 | MAXIMO QP ELSs | Combination | Max | -4776.339 | 270.687 | 0.082 | -22.3951 | 2.2533 | -704.5258 | 329-1 | 1.2916
329 | 0 | MAXIMO QP ELSs | Combination | Min | -4827.037 | 254.543 | 0.009399 | -22.0187 | 1.5473 | -398.6685 | 329-1 | 0
329 | 0.6458 | MAXIMO QP ELSs | Combination | Min | -4824.123 | 258.107 | 0.009399 | -22.4304 | 1.5286 | -564.2037 | 329-1 | 0.6458
329 | 1.2916 | MAXIMO QP ELSs | Combination | Min | -4821.21 | 261.672 | 0.009399 | -22.8422 | 1.5099 | -732.0409 | 329-1 | 1.2916
329 | 0 | MAXIMO ELS COMB FREC | Combination | Max | -5186.002 | 333.951 | 6.312 | -19.4721 | 41.894 | -332.8075 | 329-1 | 0
329 | 0.6458 | MAXIMO ELS COMB FREC | Combination | Max | -5183.088 | 337.516 | 6.312 | -19.8838 | 37.8309 | -519.3917 | 329-1 | 0.6458
329 | 1.2916 | MAXIMO ELS COMB FREC | Combination | Max | -5180.174 | 341.08 | 6.312 | -20.2956 | 33.7677 | -708.2779 | 329-1 | 1.2916
329 | 0 | MAXIMO ELS COMB FREC | Combination | Min | -5776.545 | 278.121 | -0.08 | -28.086 | -4.3636 | -525.9713 | 329-1 | 0
329 | 0.6458 | MAXIMO ELS COMB FREC | Combination | Min | -5773.632 | 281.685 | -0.08 | -28.4977 | -4.3632 | -736.9667 | 329-1 | 0.6458
329 | 1.2916 | MAXIMO ELS COMB FREC | Combination | Min | -5770.718 | 285.25 | -0.08 | -28.9095 | -4.3629 | -950.264 | 329-1 | 1.2916
330 | 0 | MAXIMO ELUs | Combination | Max | -5023.601 | 125.843 | 17.139 | 39.0611 | 117.7542 | -745.1335 | 330-1 | 0
330 | 0.62256 | MAXIMO ELUs | Combination | Max | -5020.031 | 130.655 | 16.471 | 38.5052 | 107.2922 | -772.8309 | 330-1 | 0.62256
330 | 1.2451 | MAXIMO ELUs | Combination | Max | -5016.461 | 135.467 | 15.802 | 37.9493 | 97.2463 | -803.5241 | 330-1 | 1.2451
330 | 0 | MAXIMO ELUs | Combination | Min | -11157.768 | 42.084 | -10.552 | -42.0692 | -111.137 | -1787.6201 | 330-1 | 0
330 | 0.62256 | MAXIMO ELUs | Combination | Min | -11154.198 | 46.896 | -9.012 | -42.625 | -105.0473 | -1866.6675 | 330-1 | 0.62256
330 | 1.2451 | MAXIMO ELUs | Combination | Min | -11150.629 | 51.708 | -7.472 | -43.1809 | -99.9163 | -1948.7107 | 330-1 | 1.2451
330 | 0 | MAXIMO CARACT ELSs | Combination | Max | -3827.418 | 92.677 | 12.32 | 26.6388 | 83.2957 | -567.2082 | 330-1 | 0
330 | 0.62256 | MAXIMO CARACT ELSs | Combination | Max | -3824.774 | 96.241 | 11.874 | 26.2271 | 75.7647 | -588.2633 | 330-1 | 0.62256
330 | 1.2451 | MAXIMO CARACT ELSs | Combination | Max | -3822.129 | 99.806 | 11.428 | 25.8153 | 68.5112 | -611.5375 | 330-1 | 1.2451
330 | 0 | MAXIMO CARACT ELSs | Combination | Min | -8206.065 | 32.038 | -7.031 | -27.6954 | -73.9477 | -1315.5944 | 330-1 | 0
330 | 0.62256 | MAXIMO CARACT ELSs | Combination | Min | -8203.42 | 35.603 | -6.004 | -28.1072 | -69.8903 | -1373.8705 | 330-1 | 0.62256
330 | 1.2451 | MAXIMO CARACT ELSs | Combination | Min | -8200.776 | 39.167 | -4.977 | -28.5189 | -66.472 | -1434.3657 | 330-1 | 1.2451
330 | 0 | MAXIMO QP ELSs | Combination | Max | -4783.506 | 43.875 | 0.082 | 3.7116 | 1.8605 | -704.5258 | 330-1 | 0
330 | 0.62256 | MAXIMO QP ELSs | Combination | Max | -4780.862 | 47.44 | 0.082 | 3.2998 | 1.8221 | -730.4271 | 330-1 | 0.62256
330 | 1.2451 | MAXIMO QP ELSs | Combination | Max | -4778.218 | 51.004 | 0.082 | 2.8881 | 1.7837 | -758.5475 | 330-1 | 1.2451
330 | 0 | MAXIMO QP ELSs | Combination | Min | -4828.49 | 36.375 | 0.009399 | 3.4351 | 1.1336 | -732.0409 | 330-1 | 0
330 | 0.62256 | MAXIMO QP ELSs | Combination | Min | -4825.845 | 39.94 | 0.009399 | 3.0234 | 1.1155 | -755.796 | 330-1 | 0.62256
330 | 1.2451 | MAXIMO QP ELSs | Combination | Min | -4823.201 | 43.504 | 0.009399 | 2.6116 | 1.0975 | -781.7703 | 330-1 | 1.2451
330 | 0 | MAXIMO ELS COMB FREC | Combination | Max | -5187.977 | 69.532 | 6.312 | 9.473 | 33.1133 | -708.2779 | 330-1 | 0
330 | 0.62256 | MAXIMO ELS COMB FREC | Combination | Max | -5185.333 | 73.097 | 6.312 | 9.0612 | 29.1964 | -739.6052 | 330-1 | 0.62256
330 | 1.2451 | MAXIMO ELS COMB FREC | Combination | Max | -5182.689 | 76.661 | 6.312 | 8.6495 | 25.2795 | -773.1516 | 330-1 | 1.2451
330 | 0 | MAXIMO ELS COMB FREC | Combination | Min | -5780.258 | 41.038 | -0.08 | 1.7443 | -4.7901 | -950.264 | 330-1 | 0
330 | 0.62256 | MAXIMO ELS COMB FREC | Combination | Min | -5777.614 | 44.603 | -0.08 | 1.3326 | -4.7897 | -989.9918 | 330-1 | 0.62256
330 | 1.2451 | MAXIMO ELS COMB FREC | Combination | Min | -5774.969 | 48.167 | -0.08 | 0.9209 | -4.7894 | -1031.9386 | 330-1 | 1.2451
331 | 0 | MAXIMO ELUs | Combination | Max | -5013.629 | -176.302 | 15.802 | 91.0045 | 94.9972 | -803.5241 | 331-1 | 0
331 | 0.60286 | MAXIMO ELUs | Combination | Max | -5010.388 | -171.49 | 15.155 | 90.4486 | 85.6658 | -698.6897 | 331-1 | 0.60286
331 | 1.2057 | MAXIMO ELUs | Combination | Max | -5007.146 | -166.678 | 14.508 | 89.8928 | 76.7246 | -596.7561 | 331-1 | 1.2057
331 | 0 | MAXIMO ELUs | Combination | Min | -11145.208 | -372.653 | -7.472 | -21.3444 | -98.1223 | -1948.7107 | 331-1 | 0
331 | 0.60286 | MAXIMO ELUs | Combination | Min | -11141.966 | -367.841 | -5.981 | -21.9003 | -94.0673 | -1725.5054 | 331-1 | 0.60286
331 | 1.2057 | MAXIMO ELUs | Combination | Min | -11138.725 | -363.029 | -4.49 | -22.4561 | -90.9112 | -1505.201 | 331-1 | 1.2057
331 | 0 | MAXIMO CARACT ELSs | Combination | Max | -3819.961 | -134.558 | 11.428 | 65.6858 | 66.9179 | -611.5375 | 331-1 | 0
331 | 0.60286 | MAXIMO CARACT ELSs | Combination | Max | -3817.56 | -130.993 | 10.997 | 65.274 | 60.1583 | -531.493 | 331-1 | 0.60286
331 | 1.2057 | MAXIMO CARACT ELSs | Combination | Max | -3815.159 | -127.429 | 10.565 | 64.8623 | 53.6589 | -453.5974 | 331-1 | 1.2057
331 | 0 | MAXIMO CARACT ELSs | Combination | Min | -8196.801 | -273.806 | -4.977 | -11.4471 | -65.313 | -1434.3657 | 331-1 | 0
331 | 0.60286 | MAXIMO CARACT ELSs | Combination | Min | -8194.4 | -270.241 | -3.983 | -11.8588 | -62.612 | -1270.3748 | 331-1 | 0.60286
331 | 1.2057 | MAXIMO CARACT ELSs | Combination | Min | -8191.999 | -266.677 | -2.989 | -12.2706 | -60.5103 | -1108.5328 | 331-1 | 1.2057
331 | 0 | MAXIMO QP ELSs | Combination | Max | -4775.415 | -167.991 | 0.082 | 28.2105 | 1.4004 | -758.5475 | 331-1 | 0
331 | 0.60286 | MAXIMO QP ELSs | Combination | Max | -4773.014 | -164.426 | 0.082 | 27.7988 | 1.3632 | -656.9991 | 331-1 | 0.60286
331 | 1.2057 | MAXIMO QP ELSs | Combination | Max | -4770.613 | -160.862 | 0.082 | 27.387 | 1.326 | -557.5996 | 331-1 | 1.2057
331 | 0 | MAXIMO QP ELSs | Combination | Min | -4820.413 | -174.011 | 0.009399 | 27.8196 | 0.7316 | -781.7703 | 331-1 | 0
331 | 0.60286 | MAXIMO QP ELSs | Combination | Min | -4818.012 | -170.447 | 0.009399 | 27.4079 | 0.7141 | -677.941 | 331-1 | 0.60286
331 | 1.2057 | MAXIMO QP ELSs | Combination | Min | -4815.611 | -166.882 | 0.009399 | 26.9961 | 0.6967 | -576.2606 | 331-1 | 1.2057
331 | 0 | MAXIMO ELS COMB FREC | Combination | Max | -5179.651 | -180.837 | 6.312 | 37.1452 | 24.5857 | -773.1516 | 331-1 | 0
331 | 0.60286 | MAXIMO ELS COMB FREC | Combination | Max | -5177.25 | -177.273 | 6.312 | 36.7335 | 20.7928 | -664.7397 | 331-1 | 0.60286
331 | 1.2057 | MAXIMO ELS COMB FREC | Combination | Max | -5174.848 | -173.709 | 6.312 | 36.3217 | 16.9999 | -558.4767 | 331-1 | 1.2057
331 | 0 | MAXIMO ELS COMB FREC | Combination | Min | -5772.364 | -191.631 | -0.08 | 29.9223 | -5.1921 | -1031.9386 | 331-1 | 0
331 | 0.60286 | MAXIMO ELS COMB FREC | Combination | Min | -5769.963 | -188.067 | -0.08 | 29.5105 | -5.1918 | -917.4871 | 331-1 | 0.60286
331 | 1.2057 | MAXIMO ELS COMB FREC | Combination | Min | -5767.562 | -184.502 | -0.08 | 29.0988 | -5.1914 | -805.1844 | 331-1 | 1.2057
332 | 0 | MAXIMO ELUs | Combination | Max | -4994.929 | -387.27 | 14.508 | 141.3578 | 74.3727 | -596.7561 | 332-1 | 0
332 | 0.58602 | MAXIMO ELUs | Combination | Max | -4991.988 | -382.458 | 13.879 | 140.8019 | 68.3965 | -371.2173 | 332-1 | 0.58602
332 | 1.172 | MAXIMO ELUs | Combination | Max | -4989.046 | -377.646 | 13.249 | 140.2461 | 66.8993 | -117.2154 | 332-1 | 1.172
332 | 0 | MAXIMO ELUs | Combination | Min | -11111.889 | -853.756 | -4.49 | -0.9422 | -88.9839 | -1505.201 | 332-1 | 0
332 | 0.58602 | MAXIMO ELUs | Combination | Min | -11108.948 | -848.944 | -3.04 | -1.498 | -86.7777 | -1006.2907 | 332-1 | 0.58602
332 | 1.172 | MAXIMO ELUs | Combination | Min | -11106.006 | -844.132 | -1.591 | -2.0539 | -85.4208 | -527.8856 | 332-1 | 1.172
332 | 0 | MAXIMO CARACT ELSs | Combination | Max | -3805.831 | -295.507 | 10.565 | 102.8067 | 51.9939 | -453.5974 | 332-1 | 0
332 | 0.58602 | MAXIMO CARACT ELSs | Combination | Max | -3803.652 | -291.942 | 10.146 | 102.395 | 45.9253 | -281.4684 | 332-1 | 0.58602
332 | 1.172 | MAXIMO CARACT ELSs | Combination | Max | -3801.473 | -288.378 | 9.726 | 101.9832 | 44.6562 | -87.6839 | 332-1 | 1.172
332 | 0 | MAXIMO CARACT ELSs | Combination | Min | -8172.277 | -627.584 | -2.989 | 4.5033 | -59.2615 | -1108.5328 | 332-1 | 0
332 | 0.58602 | MAXIMO CARACT ELSs | Combination | Min | -8170.098 | -624.019 | -2.023 | 4.0915 | -57.7929 | -741.7991 | 332-1 | 0.58602
332 | 1.172 | MAXIMO CARACT ELSs | Combination | Min | -8167.919 | -620.455 | -1.057 | 3.6798 | -56.8906 | -388.9444 | 332-1 | 1.172
332 | 0 | MAXIMO QP ELSs | Combination | Max | -4758.784 | -372.795 | 0.082 | 51.9436 | 0.9515 | -557.5996 | 332-1 | 0
332 | 0.58602 | MAXIMO QP ELSs | Combination | Max | -4756.605 | -369.231 | 0.082 | 51.5318 | 0.9153 | -339.902 | 332-1 | 0.58602
332 | 1.172 | MAXIMO QP ELSs | Combination | Max | -4754.426 | -365.666 | 0.082 | 51.1201 | 0.8791 | -124.2933 | 332-1 | 1.172
332 | 0 | MAXIMO QP ELSs | Combination | Min | -4803.707 | -377.368 | 0.009399 | 51.3072 | 0.3403 | -576.2606 | 332-1 | 0
332 | 0.58602 | MAXIMO QP ELSs | Combination | Min | -4801.528 | -373.803 | 0.009399 | 50.8954 | 0.3233 | -356.1591 | 332-1 | 0.58602
332 | 1.172 | MAXIMO QP ELSs | Combination | Min | -4799.35 | -370.239 | 0.009399 | 50.4837 | 0.3063 | -139.9079 | 332-1 | 1.172
332 | 0 | MAXIMO ELS COMB FREC | Combination | Max | -5161.992 | -404.13 | 6.312 | 63.6083 | 16.2855 | -558.4767 | 332-1 | 0
332 | 0.58602 | MAXIMO ELS COMB FREC | Combination | Max | -5159.813 | -400.565 | 6.312 | 63.1965 | 12.5985 | -322.692 | 332-1 | 0.58602
332 | 1.172 | MAXIMO ELS COMB FREC | Combination | Max | -5157.634 | -397.001 | 6.312 | 62.7848 | 8.9115 | -87.2886 | 332-1 | 1.172
332 | 0 | MAXIMO ELS COMB FREC | Combination | Min | -5753.956 | -436.94 | -0.08 | 57.0876 | -5.5719 | -805.1844 | 332-1 | 0
332 | 0.58602 | MAXIMO ELS COMB FREC | Combination | Min | -5751.777 | -433.375 | -0.08 | 56.6759 | -5.5716 | -550.1723 | 332-1 | 0.58602
332 | 1.172 | MAXIMO ELS COMB FREC | Combination | Min | -5749.598 | -429.811 | -0.08 | 56.2642 | -5.5712 | -299.0104 | 332-1 | 1.172
333 | 0 | MAXIMO ELUs | Combination | Max | -4968.236 | -591.464 | 13.249 | 189.366 | 64.6071 | -117.2154 | 333-1 | 0
333 | 0.57155 | MAXIMO ELUs | Combination | Max | -4965.571 | -586.652 | 13.635 | 188.8102 | 63.7389 | 560.6407 | 333-1 | 0.57155
333 | 1.1431 | MAXIMO ELUs | Combination | Max | -4962.906 | -581.84 | 14.483 | 188.2543 | 63.4552 | 1257.746 | 333-1 | 1.1431
333 | 0 | MAXIMO ELUs | Combination | Min | -11059.532 | -1320.106 | -1.591 | 19.0204 | -83.3813 | -527.8856 | 333-1 | 0
333 | 0.57155 | MAXIMO ELUs | Combination | Min | -11056.867 | -1315.294 | -2.096 | 18.4645 | -82.8762 | 93.2849 | 333-1 | 0.57155
333 | 1.1431 | MAXIMO ELUs | Combination | Min | -11054.203 | -1310.482 | -3.119 | 17.9087 | -83.1792 | 522.1048 | 333-1 | 1.1431
333 | 0 | MAXIMO CARACT ELSs | Combination | Max | -3785.59 | -451.299 | 9.726 | 138.2056 | 43.0928 | -87.6839 | 333-1 | 0
333 | 0.57155 | MAXIMO CARACT ELSs | Combination | Max | -3783.616 | -447.735 | 9.983 | 137.7938 | 42.5118 | 411.8627 | 333-1 | 0.57155
333 | 1.1431 | MAXIMO CARACT ELSs | Combination | Max | -3781.642 | -444.17 | 10.549 | 137.3821 | 42.3205 | 924.0384 | 333-1 | 1.1431
333 | 0 | MAXIMO CARACT ELSs | Combination | Min | -8133.755 | -970.51 | -1.057 | 20.0847 | -55.5661 | -388.9444 | 333-1 | 0
333 | 0.57155 | MAXIMO CARACT ELSs | Combination | Min | -8131.781 | -966.946 | -1.393 | 19.6729 | -55.2316 | 70.4391 | 333-1 | 0.57155
333 | 1.1431 | MAXIMO CARACT ELSs | Combination | Min | -8129.807 | -963.381 | -2.075 | 19.2612 | -55.4358 | 400.3778 | 333-1 | 1.1431
333 | 0 | MAXIMO QP ELSs | Combination | Max | -4734.326 | -569.894 | 0.082 | 74.9093 | 0.5127 | -124.2933 | 333-1 | 0
333 | 0.57155 | MAXIMO QP ELSs | Combination | Max | -4732.352 | -566.33 | 0.082 | 74.4976 | 0.4849 | 200.4116 | 333-1 | 0.57155
333 | 1.1431 | MAXIMO QP ELSs | Combination | Max | -4730.378 | -562.765 | 0.082 | 74.0858 | 0.4697 | 523.0791 | 333-1 | 1.1431
333 | 0 | MAXIMO QP ELSs | Combination | Min | -4779.093 | -574.512 | 0.009399 | 74.0367 | -0.0413 | -139.9079 | 333-1 | 0
333 | 0.57155 | MAXIMO QP ELSs | Combination | Min | -4777.119 | -570.947 | 0.009399 | 73.625 | -0.0656 | 185.3336 | 333-1 | 0.57155
333 | 1.1431 | MAXIMO QP ELSs | Combination | Min | -4775.145 | -567.383 | 0.009399 | 73.2132 | -0.1026 | 508.5378 | 333-1 | 1.1431
333 | 0 | MAXIMO ELS COMB FREC | Combination | Max | -5135.781 | -619.349 | 6.312 | 88.8969 | 8.1924 | -87.2886 | 333-1 | 0
333 | 0.57155 | MAXIMO ELS COMB FREC | Combination | Max | -5133.807 | -615.784 | 6.312 | 88.4851 | 4.6038 | 267.7844 | 333-1 | 0.57155
333 | 1.1431 | MAXIMO ELS COMB FREC | Combination | Max | -5131.833 | -612.22 | 6.312 | 88.0734 | 1.0279 | 620.8202 | 333-1 | 1.1431
333 | 0 | MAXIMO ELS COMB FREC | Combination | Min | -5725.908 | -674.821 | -0.08 | 83.3889 | -5.9313 | -299.0104 | 333-1 | 0
333 | 0.57155 | MAXIMO ELS COMB FREC | Combination | Min | -5723.934 | -671.256 | -0.08 | 82.9771 | -5.9386 | 82.8914 | 333-1 | 0.57155
333 | 1.1431 | MAXIMO ELS COMB FREC | Combination | Min | -5721.96 | -667.692 | -0.08 | 82.5654 | -5.9588 | 454.0892 | 333-1 | 1.1431
334 | 0 | MAXIMO ELUs | Combination | Max | -4380.769 | 974.928 | 16.43 | -35.0469 | 54.8764 | 1078.4912 | 334-1 | 0
334 | 0.55906 | MAXIMO ELUs | Combination | Max | -4378.362 | 979.74 | 15.429 | -35.6027 | 45.9709 | 560.3344 | 334-1 | 0.55906
334 | 1.1181 | MAXIMO ELUs | Combination | Max | -4375.955 | 984.552 | 14.429 | -36.1586 | 37.6247 | 49.4291 | 334-1 | 1.1181
334 | 0 | MAXIMO ELUs | Combination | Min | -9754.828 | 426.638 | -17.774 | -126.9966 | -70.8896 | 417.692 | 334-1 | 0
334 | 0.55906 | MAXIMO ELUs | Combination | Min | -9752.421 | 431.45 | -16.392 | -127.5525 | -61.3391 | 50.6194 | 334-1 | 0.55906
334 | 1.1181 | MAXIMO ELUs | Combination | Min | -9750.014 | 436.262 | -15.009 | -128.1084 | -52.5618 | -392.2379 | 334-1 | 1.1181
334 | 0 | MAXIMO CARACT ELSs | Combination | Max | -3336.982 | 716.586 | 11.077 | -27.8912 | 36.625 | 792.3558 | 334-1 | 0
334 | 0.55906 | MAXIMO CARACT ELSs | Combination | Max | -3335.2 | 720.151 | 10.41 | -28.303 | 30.619 | 411.6568 | 334-1 | 0.55906
334 | 1.1181 | MAXIMO CARACT ELSs | Combination | Max | -3333.417 | 723.715 | 9.743 | -28.7147 | 24.9858 | 35.5929 | 334-1 | 1.1181
334 | 0 | MAXIMO CARACT ELSs | Combination | Min | -7174.78 | 326.093 | -11.726 | -91.9273 | -47.2189 | 308.3517 | 334-1 | 0
334 | 0.55906 | MAXIMO CARACT ELSs | Combination | Min | -7172.997 | 329.657 | -10.804 | -92.3391 | -40.921 | 39.0693 | 334-1 | 0.55906
334 | 1.1181 | MAXIMO CARACT ELSs | Combination | Min | -7171.214 | 333.222 | -9.882 | -92.7508 | -35.1385 | -288.9253 | 334-1 | 1.1181
334 | 0 | MAXIMO QP ELSs | Combination | Max | -4164.138 | 425.591 | 1.323 | -45.2665 | 0.4423 | 431.8283 | 334-1 | 0
334 | 0.55906 | MAXIMO QP ELSs | Combination | Max | -4162.355 | 429.155 | 1.323 | -45.6783 | -0.277 | 192.9005 | 334-1 | 0.55906
334 | 1.1181 | MAXIMO QP ELSs | Combination | Max | -4160.572 | 432.72 | 1.323 | -46.09 | -0.9732 | -43.3889 | 334-1 | 1.1181
334 | 0 | MAXIMO QP ELSs | Combination | Min | -4195.681 | 416.675 | 1.164 | -45.9491 | 0.0996 | 415.0475 | 334-1 | 0
334 | 0.55906 | MAXIMO QP ELSs | Combination | Min | -4193.898 | 420.239 | 1.164 | -46.3608 | -0.5714 | 180.7458 | 334-1 | 0.55906
334 | 1.1181 | MAXIMO QP ELSs | Combination | Min | -4192.115 | 423.804 | 1.164 | -46.7726 | -1.2425 | -55.5486 | 334-1 | 1.1181
334 | 0 | MAXIMO ELS COMB FREC | Combination | Max | -4502.338 | 499.758 | 2.622 | -39.0963 | 3.4836 | 539.4947 | 334-1 | 0
334 | 0.55906 | MAXIMO ELS COMB FREC | Combination | Max | -4500.555 | 503.322 | 2.622 | -39.5081 | 2.0383 | 274.7878 | 334-1 | 0.55906
334 | 1.1181 | MAXIMO ELS COMB FREC | Combination | Max | -4498.773 | 506.887 | 2.622 | -39.9198 | 0.5929 | 8.0881 | 334-1 | 1.1181
334 | 0 | MAXIMO ELS COMB FREC | Combination | Min | -5052.743 | 463.427 | 0.503 | -54.6456 | -4.8977 | 322.2701 | 334-1 | 0
334 | 0.55906 | MAXIMO ELS COMB FREC | Combination | Min | -5050.96 | 466.992 | 0.503 | -55.0574 | -5.1992 | 52.7668 | 334-1 | 0.55906
334 | 1.1181 | MAXIMO ELS COMB FREC | Combination | Min | -5049.177 | 470.556 | 0.503 | -55.4691 | -5.5007 | -224.9915 | 334-1 | 1.1181
335 | 0 | MAXIMO ELUs | Combination | Max | -4390.179 | 583.34 | 14.429 | -7.2438 | 36.2657 | 49.4291 | 335-1 | 0
335 | 0.54826 | MAXIMO ELUs | Combination | Max | -4388.014 | 588.152 | 13.448 | -7.7997 | 28.624 | -206.2791 | 335-1 | 0.54826
335 | 1.0965 | MAXIMO ELUs | Combination | Max | -4385.85 | 592.964 | 12.466 | -8.3555 | 21.5201 | -350.6994 | 335-1 | 1.0965
335 | 0 | MAXIMO ELUs | Combination | Min | -9782.22 | 256.197 | -15.009 | -83.0931 | -51.0835 | -392.2379 | 335-1 | 0
335 | 0.54826 | MAXIMO ELUs | Combination | Min | -9780.056 | 261.009 | -13.653 | -83.649 | -43.2266 | -690.8235 | 335-1 | 0.54826
335 | 1.0965 | MAXIMO ELUs | Combination | Min | -9777.891 | 265.821 | -12.296 | -84.2048 | -37.3718 | -1011.4274 | 335-1 | 1.0965
335 | 0 | MAXIMO CARACT ELSs | Combination | Max | -3344.288 | 428.621 | 9.743 | -7.4645 | 24.0682 | 35.5929 | 335-1 | 0
335 | 0.54826 | MAXIMO CARACT ELSs | Combination | Max | -3342.685 | 432.185 | 9.089 | -7.8762 | 18.9059 | -155.8035 | 335-1 | 0.54826
335 | 1.0965 | MAXIMO CARACT ELSs | Combination | Max | -3341.082 | 435.75 | 8.434 | -8.2879 | 14.1023 | -266.2243 | 335-1 | 1.0965
335 | 0 | MAXIMO CARACT ELSs | Combination | Min | -7194.884 | 196.055 | -9.882 | -59.5627 | -34.1647 | -288.9253 | 335-1 | 0
335 | 0.54826 | MAXIMO CARACT ELSs | Combination | Min | -7193.281 | 199.619 | -8.978 | -59.9745 | -28.9944 | -509.8613 | 335-1 | 0.54826
335 | 1.0965 | MAXIMO CARACT ELSs | Combination | Min | -7191.677 | 203.184 | -8.074 | -60.3862 | -25.1589 | -745.6717 | 335-1 | 1.0965
335 | 0 | MAXIMO QP ELSs | Combination | Max | -4174.492 | 260.207 | 1.323 | -26.3526 | -1.09 | -43.3889 | 335-1 | 0
335 | 0.54826 | MAXIMO QP ELSs | Combination | Max | -4172.889 | 263.771 | 1.323 | -26.7643 | -1.7671 | -182.8409 | 335-1 | 0.54826
335 | 1.0965 | MAXIMO QP ELSs | Combination | Max | -4171.285 | 267.336 | 1.323 | -27.1761 | -2.4442 | -324.2471 | 335-1 | 1.0965
335 | 0 | MAXIMO QP ELSs | Combination | Min | -4206.349 | 252.57 | 1.164 | -26.8938 | -1.3625 | -55.5486 | 335-1 | 0
335 | 0.54826 | MAXIMO QP ELSs | Combination | Min | -4204.745 | 256.135 | 1.164 | -27.3055 | -2.0206 | -196.7892 | 335-1 | 0.54826
335 | 1.0965 | MAXIMO QP ELSs | Combination | Min | -4203.142 | 259.699 | 1.164 | -27.7173 | -2.6787 | -341.3226 | 335-1 | 1.0965
335 | 0 | MAXIMO ELS COMB FREC | Combination | Max | -4514.301 | 299.116 | 2.622 | -18.5265 | -0.0112 | 8.0881 | 335-1 | 0
335 | 0.54826 | MAXIMO ELS COMB FREC | Combination | Max | -4512.698 | 302.681 | 2.622 | -18.9382 | -1.4286 | -151.6312 | 335-1 | 0.54826
335 | 1.0965 | MAXIMO ELS COMB FREC | Combination | Max | -4511.094 | 306.245 | 2.622 | -19.35 | -2.846 | -312.1292 | 335-1 | 1.0965
335 | 0 | MAXIMO ELS COMB FREC | Combination | Min | -5065.733 | 281.924 | 0.503 | -31.595 | -5.6062 | -224.9915 | 335-1 | 0
335 | 0.54826 | MAXIMO ELS COMB FREC | Combination | Min | -5064.13 | 285.489 | 0.503 | -32.0067 | -5.9019 | -387.5646 | 335-1 | 0.54826
335 | 1.0965 | MAXIMO ELS COMB FREC | Combination | Min | -5062.526 | 289.053 | 0.503 | -32.4185 | -6.1976 | -553.4305 | 335-1 | 1.0965
336 | 0 | MAXIMO ELUs | Combination | Max | -4393.001 | 223.865 | 12.466 | 21.1001 | 20.1383 | -350.6994 | 336-1 | 0
336 | 0.53893 | MAXIMO ELUs | Combination | Max | -4391.066 | 228.677 | 11.502 | 20.5442 | 14.4286 | -399.8389 | 336-1 | 0.53893
336 | 1.0778 | MAXIMO ELUs | Combination | Max | -4389.13 | 233.489 | 10.594 | 19.9884 | 10.684 | -451.5717 | 336-1 | 1.0778
336 | 0 | MAXIMO ELUs | Combination | Min | -9793.848 | 88.774 | -12.296 | -51.2559 | -36.0568 | -1011.4274 | 336-1 | 0
336 | 0.53893 | MAXIMO ELUs | Combination | Min | -9791.912 | 93.586 | -10.963 | -51.8117 | -31.9888 | -1119.568 | 336-1 | 0.53893
336 | 1.0778 | MAXIMO ELUs | Combination | Min | -9789.977 | 98.398 | -9.63 | -52.3676 | -28.6393 | -1230.302 | 336-1 | 1.0778
336 | 0 | MAXIMO CARACT ELSs | Combination | Max | -3346.557 | 164.411 | 8.434 | 14.2967 | 13.17 | -266.2243 | 336-1 | 0
336 | 0.53893 | MAXIMO CARACT ELSs | Combination | Max | -3345.123 | 167.975 | 7.839 | 13.8849 | 9.2969 | -303.9998 | 336-1 | 0.53893
336 | 1.0778 | MAXIMO CARACT ELSs | Combination | Max | -3343.69 | 171.54 | 7.453 | 13.4732 | 6.7339 | -343.6962 | 336-1 | 1.0778
336 | 0 | MAXIMO CARACT ELSs | Combination | Min | -7203.398 | 68.312 | -8.074 | -34.9529 | -24.2935 | -745.6717 | 336-1 | 0
336 | 0.53893 | MAXIMO CARACT ELSs | Combination | Min | -7201.965 | 71.876 | -7.185 | -35.3646 | -21.648 | -825.0131 | 336-1 | 0.53893
336 | 1.0778 | MAXIMO CARACT ELSs | Combination | Min | -7200.531 | 75.441 | -6.297 | -35.7764 | -19.4816 | -906.2756 | 336-1 | 1.0778
336 | 0 | MAXIMO QP ELSs | Combination | Max | -4178.391 | 97.655 | 1.323 | -7.823 | -2.556 | -324.2471 | 336-1 | 0
336 | 0.53893 | MAXIMO QP ELSs | Combination | Max | -4176.957 | 101.219 | 1.323 | -8.2347 | -3.2215 | -374.4049 | 336-1 | 0.53893
336 | 1.0778 | MAXIMO QP ELSs | Combination | Max | -4175.524 | 104.784 | 1.323 | -8.6464 | -3.8871 | -426.4836 | 336-1 | 1.0778
336 | 0 | MAXIMO QP ELSs | Combination | Min | -4210.503 | 91.288 | 1.164 | -8.2442 | -2.7933 | -341.3226 | 336-1 | 0
336 | 0.53893 | MAXIMO QP ELSs | Combination | Min | -4209.069 | 94.852 | 1.164 | -8.6559 | -3.4849 | -394.0037 | 336-1 | 0.53893
336 | 1.0778 | MAXIMO QP ELSs | Combination | Min | -4207.635 | 98.417 | 1.164 | -9.0677 | -4.1982 | -448.7177 | 336-1 | 1.0778
336 | 0 | MAXIMO ELS COMB FREC | Combination | Max | -4519.221 | 116.112 | 2.622 | 1.5776 | -3.4369 | -312.1292 | 336-1 | 0
336 | 0.53893 | MAXIMO ELS COMB FREC | Combination | Max | -4517.787 | 119.677 | 2.622 | 1.1659 | -4.7854 | -373.5328 | 336-1 | 0.53893
336 | 1.0778 | MAXIMO ELS COMB FREC | Combination | Max | -4516.354 | 123.241 | 2.622 | 0.7541 | -6.1123 | -436.7455 | 336-1 | 1.0778
336 | 0 | MAXIMO ELS COMB FREC | Combination | Min | -5070.757 | 92.332 | 0.503 | -9.0277 | -6.2915 | -553.4305 | 336-1 | 0
336 | 0.53893 | MAXIMO ELS COMB FREC | Combination | Min | -5069.323 | 95.896 | 0.503 | -9.4395 | -6.6243 | -608.3906 | 336-1 | 0.53893
336 | 1.0778 | MAXIMO ELS COMB FREC | Combination | Min | -5067.89 | 99.461 | 0.503 | -9.8512 | -6.9784 | -665.3836 | 336-1 | 1.0778
337 | 0 | MAXIMO ELUs | Combination | Max | -4389.578 | -75.583 | 10.594 | 57.6417 | 9.4656 | -451.5717 | 337-1 | 0
337 | 0.53087 | MAXIMO ELUs | Combination | Max | -4387.862 | -70.771 | 10.024 | 57.0859 | 6.2851 | -412.6026 | 337-1 | 0.53087
337 | 1.0617 | MAXIMO ELUs | Combination | Max | -4386.145 | -65.959 | 9.454 | 56.53 | 3.6089 | -376.1879 | 337-1 | 1.0617
337 | 0 | MAXIMO ELUs | Combination | Min | -9790.516 | -180.69 | -9.63 | -30.5902 | -27.294 | -1230.302 | 337-1 | 0
337 | 0.53087 | MAXIMO ELUs | Combination | Min | -9788.799 | -175.878 | -8.317 | -31.1461 | -26.2955 | -1135.6556 | 337-1 | 0.53087
337 | 1.0617 | MAXIMO ELUs | Combination | Min | -9787.083 | -171.066 | -7.004 | -31.7019 | -27.4228 | -1043.5638 | 337-1 | 1.0617
337 | 0 | MAXIMO CARACT ELSs | Combination | Max | -3344.05 | -56.816 | 7.453 | 41.3127 | 5.9112 | -343.6962 | 337-1 | 0
337 | 0.53087 | MAXIMO CARACT ELSs | Combination | Max | -3342.778 | -53.251 | 7.073 | 40.901 | 3.7253 | -314.2365 | 337-1 | 0.53087
337 | 1.0617 | MAXIMO CARACT ELSs | Combination | Max | -3341.507 | -49.687 | 6.693 | 40.4893 | 1.8756 | -286.6691 | 337-1 | 1.0617
337 | 0 | MAXIMO CARACT ELSs | Combination | Min | -7200.915 | -133.223 | -6.297 | -19.359 | -18.5952 | -906.2756 | 337-1 | 0
337 | 0.53087 | MAXIMO CARACT ELSs | Combination | Min | -7199.643 | -129.659 | -5.421 | -19.7708 | -18.6594 | -836.497 | 337-1 | 0.53087
337 | 1.0617 | MAXIMO CARACT ELSs | Combination | Min | -7198.372 | -126.095 | -4.546 | -20.1825 | -19.6182 | -768.6107 | 337-1 | 1.0617
337 | 0 | MAXIMO QP ELSs | Combination | Max | -4176.168 | -62.231 | 1.323 | 10.3443 | -3.992 | -426.4836 | 337-1 | 0
337 | 0.53087 | MAXIMO QP ELSs | Combination | Max | -4174.896 | -58.667 | 1.323 | 9.9326 | -4.6476 | -391.6812 | 337-1 | 0.53087
337 | 1.0617 | MAXIMO QP ELSs | Combination | Max | -4173.624 | -55.102 | 1.323 | 9.5208 | -5.2744 | -358.771 | 337-1 | 1.0617
337 | 0 | MAXIMO QP ELSs | Combination | Min | -4208.48 | -67.339 | 1.164 | 10.0398 | -4.3165 | -448.7177 | 337-1 | 0
337 | 0.53087 | MAXIMO QP ELSs | Combination | Min | -4207.208 | -63.775 | 1.164 | 9.6281 | -5.019 | -415.9835 | 337-1 | 0.53087
337 | 1.0617 | MAXIMO QP ELSs | Combination | Min | -4205.936 | -60.21 | 1.164 | 9.2163 | -5.7216 | -385.1416 | 337-1 | 1.0617
337 | 0 | MAXIMO ELS COMB FREC | Combination | Max | -4517.462 | -57.31 | 2.622 | 21.225 | -6.5198 | -436.7455 | 337-1 | 0
337 | 0.53087 | MAXIMO ELS COMB FREC | Combination | Max | -4516.19 | -53.745 | 2.622 | 20.8133 | -7.0662 | -405.5932 | 337-1 | 0.53087
337 | 1.0617 | MAXIMO ELS COMB FREC | Combination | Max | -4514.918 | -50.181 | 2.622 | 20.4015 | -7.3329 | -376.3331 | 337-1 | 1.0617
337 | 0 | MAXIMO ELS COMB FREC | Combination | Min | -5068.225 | -96.539 | 0.503 | 12.5273 | -7.0712 | -665.3836 | 337-1 | 0
337 | 0.53087 | MAXIMO ELS COMB FREC | Combination | Min | -5066.953 | -92.975 | 0.503 | 12.1156 | -8.3446 | -616.7742 | 337-1 | 0.53087
337 | 1.0617 | MAXIMO ELS COMB FREC | Combination | Min | -5065.681 | -89.41 | 0.503 | 11.7038 | -9.7365 | -570.0571 | 337-1 | 1.0617
338 | 0 | MAXIMO ELUs | Combination | Max | -4380.198 | -237.718 | 9.454 | 93.137 | 2.3974 | -376.1879 | 338-1 | 0
338 | 0.52396 | MAXIMO ELUs | Combination | Max | -4378.691 | -232.906 | 8.891 | 92.5811 | 0.2506 | -252.8935 | 338-1 | 0.52396
338 | 1.0479 | MAXIMO ELUs | Combination | Max | -4377.183 | -228.094 | 8.328 | 92.0253 | -1.4049 | -132.1204 | 338-1 | 1.0479
338 | 0 | MAXIMO ELUs | Combination | Min | -9772.899 | -553.795 | -7.004 | -12.3426 | -27.5401 | -1043.5638 | 338-1 | 0
338 | 0.52396 | MAXIMO ELUs | Combination | Min | -9771.392 | -548.983 | -5.708 | -12.8985 | -29.0629 | -763.8686 | 338-1 | 0.52396
338 | 1.0479 | MAXIMO ELUs | Combination | Min | -9769.884 | -544.171 | -4.412 | -13.4543 | -30.9931 | -498.8654 | 338-1 | 1.0479
338 | 0 | MAXIMO CARACT ELSs | Combination | Max | -3336.987 | -180.824 | 6.693 | 67.5712 | 1.0583 | -286.6691 | 338-1 | 0
338 | 0.52396 | MAXIMO CARACT ELSs | Combination | Max | -3335.871 | -177.259 | 6.318 | 67.1595 | -0.4376 | -192.8582 | 338-1 | 0.52396
338 | 1.0479 | MAXIMO CARACT ELSs | Combination | Max | -3334.754 | -173.695 | 5.943 | 66.7477 | -1.606 | -100.915 | 338-1 | 1.0479
338 | 0 | MAXIMO CARACT ELSs | Combination | Min | -7187.929 | -407.59 | -4.546 | -5.4116 | -19.7715 | -768.6107 | 338-1 | 0
338 | 0.52396 | MAXIMO CARACT ELSs | Combination | Min | -7186.812 | -404.026 | -3.682 | -5.8233 | -20.9913 | -562.1239 | 338-1 | 0.52396
338 | 1.0479 | MAXIMO CARACT ELSs | Combination | Min | -7185.696 | -400.461 | -2.818 | -6.2351 | -22.4827 | -365.6185 | 338-1 | 1.0479
338 | 0 | MAXIMO QP ELSs | Combination | Max | -4168.102 | -219.592 | 1.323 | 28.1698 | -5.3704 | -358.771 | 338-1 | 0
338 | 0.52396 | MAXIMO QP ELSs | Combination | Max | -4166.985 | -216.027 | 1.323 | 27.7581 | -5.9801 | -242.6255 | 338-1 | 0.52396
338 | 1.0479 | MAXIMO QP ELSs | Combination | Max | -4165.869 | -212.463 | 1.323 | 27.3463 | -6.5897 | -128.3476 | 338-1 | 1.0479
338 | 0 | MAXIMO QP ELSs | Combination | Min | -4200.561 | -223.451 | 1.164 | 27.9396 | -5.8305 | -385.1416 | 338-1 | 0
338 | 0.52396 | MAXIMO QP ELSs | Combination | Min | -4199.445 | -219.886 | 1.164 | 27.5279 | -6.5239 | -270.4108 | 338-1 | 0.52396
338 | 1.0479 | MAXIMO QP ELSs | Combination | Min | -4198.328 | -216.322 | 1.164 | 27.1161 | -7.2174 | -157.683 | 338-1 | 1.0479
338 | 0 | MAXIMO ELS COMB FREC | Combination | Max | -4509.327 | -228.025 | 2.622 | 40.4715 | -7.4003 | -376.3331 | 338-1 | 0
338 | 0.52396 | MAXIMO ELS COMB FREC | Combination | Max | -4508.211 | -224.461 | 2.622 | 40.0598 | -7.6637 | -256.7735 | 338-1 | 0.52396
338 | 1.0479 | MAXIMO ELS COMB FREC | Combination | Max | -4507.094 | -220.896 | 2.622 | 39.648 | -7.927 | -138.9419 | 338-1 | 1.0479
338 | 0 | MAXIMO ELS COMB FREC | Combination | Min | -5058.478 | -286.242 | 0.503 | 33.5175 | -10.292 | -570.0571 | 338-1 | 0
338 | 0.52396 | MAXIMO ELS COMB FREC | Combination | Min | -5057.362 | -282.677 | 0.503 | 33.1058 | -11.6658 | -422.0478 | 338-1 | 0.52396
338 | 1.0479 | MAXIMO ELS COMB FREC | Combination | Min | -5056.245 | -279.113 | 0.503 | 32.694 | -13.0396 | -276.0416 | 338-1 | 1.0479
339 | 0 | MAXIMO ELUs | Combination | Max | -4365.099 | -397.078 | 8.328 | 127.6756 | -2.6025 | -132.1204 | 339-1 | 0
339 | 0.51808 | MAXIMO ELUs | Combination | Max | -4363.793 | -392.266 | 7.772 | 127.1198 | -1.372 | 159.0572 | 339-1 | 0.51808
339 | 1.0361 | MAXIMO ELUs | Combination | Max | -4362.488 | -387.454 | 7.216 | 126.5639 | -0.082 | 562.6842 | 339-1 | 1.0361
339 | 0 | MAXIMO ELUs | Combination | Min | -9741.557 | -921.317 | -4.412 | 5.9073 | -31.065 | -498.8654 | 339-1 | 0
339 | 0.51808 | MAXIMO ELUs | Combination | Min | -9740.252 | -916.505 | -3.131 | 5.3515 | -33.3741 | -69.6749 | 339-1 | 0.51808
339 | 1.0361 | MAXIMO ELUs | Combination | Min | -9738.946 | -911.693 | -1.849 | 4.7956 | -36.8626 | 253.1777 | 339-1 | 1.0361
339 | 0 | MAXIMO CARACT ELSs | Combination | Max | -3325.551 | -302.435 | 5.943 | 93.1345 | -2.4129 | -100.915 | 339-1 | 0
339 | 0.51808 | MAXIMO CARACT ELSs | Combination | Max | -3324.583 | -298.871 | 5.572 | 92.7227 | -1.6566 | 117.0786 | 339-1 | 0.51808
339 | 1.0361 | MAXIMO CARACT ELSs | Combination | Max | -3323.616 | -295.306 | 5.201 | 92.311 | -0.8606 | 413.6746 | 339-1 | 1.0361
339 | 0 | MAXIMO CARACT ELSs | Combination | Min | -7164.853 | -677.85 | -2.818 | 8.5046 | -22.6024 | -365.6185 | 339-1 | 0
339 | 0.51808 | MAXIMO CARACT ELSs | Combination | Min | -7163.885 | -674.285 | -1.964 | 8.0928 | -24.3441 | -47.5187 | 339-1 | 0.51808
339 | 1.0361 | MAXIMO CARACT ELSs | Combination | Min | -7162.918 | -670.721 | -1.109 | 7.6811 | -26.8721 | 193.8122 | 339-1 | 1.0361
339 | 0 | MAXIMO QP ELSs | Combination | Max | -4154.425 | -374.391 | 1.323 | 45.7821 | -6.6756 | -128.3476 | 339-1 | 0
339 | 0.51808 | MAXIMO QP ELSs | Combination | Max | -4153.458 | -370.827 | 1.323 | 45.3703 | -7.2784 | 66.1292 | 339-1 | 0.51808
339 | 1.0361 | MAXIMO QP ELSs | Combination | Max | -4152.491 | -367.262 | 1.323 | 44.9586 | -7.8813 | 258.7594 | 339-1 | 1.0361
339 | 0 | MAXIMO QP ELSs | Combination | Min | -4186.982 | -377.165 | 1.164 | 45.444 | -7.3152 | -157.683 | 339-1 | 0
339 | 0.51808 | MAXIMO QP ELSs | Combination | Min | -4186.014 | -373.601 | 1.164 | 45.0322 | -8.0008 | 35.4369 | 339-1 | 0.51808
339 | 1.0361 | MAXIMO QP ELSs | Combination | Min | -4185.047 | -370.036 | 1.164 | 44.6205 | -8.6864 | 226.7102 | 339-1 | 1.0361
339 | 0 | MAXIMO ELS COMB FREC | Combination | Max | -4495.07 | -396.005 | 2.622 | 59.3728 | -7.982 | -138.9419 | 339-1 | 0
339 | 0.51808 | MAXIMO ELS COMB FREC | Combination | Max | -4494.103 | -392.44 | 2.622 | 58.9611 | -8.2424 | 66.3497 | 339-1 | 0.51808
339 | 1.0361 | MAXIMO ELS COMB FREC | Combination | Max | -4493.136 | -388.876 | 2.622 | 58.5493 | -8.5027 | 269.7946 | 339-1 | 1.0361
339 | 0 | MAXIMO ELS COMB FREC | Combination | Min | -5041.803 | -473.201 | 0.503 | 54.0931 | -13.5708 | -276.0416 | 339-1 | 0
339 | 0.51808 | MAXIMO ELS COMB FREC | Combination | Min | -5040.836 | -469.637 | 0.503 | 53.6814 | -14.9292 | -32.8653 | 339-1 | 0.51808
339 | 1.0361 | MAXIMO ELS COMB FREC | Combination | Min | -5039.869 | -466.072 | 0.503 | 53.2697 | -16.2876 | 208.4643 | 339-1 | 1.0361
340 | 0 | MAXIMO ELUs | Combination | Max | -4344.479 | -554.005 | 7.216 | 161.3373 | 1.4462 | 562.6842 | 340-1 | 0
340 | 0.51313 | MAXIMO ELUs | Combination | Max | -4343.369 | -549.192 | 6.665 | 160.7815 | 2.0695 | 1140.0795 | 340-1 | 0.51313
340 | 1.0263 | MAXIMO ELUs | Combination | Max | -4342.259 | -544.38 | 7.133 | 160.2256 | 2.0414 | 1793.5948 | 340-1 | 1.0263
340 | 0 | MAXIMO ELUs | Combination | Min | -9696.956 | -1283.471 | -1.849 | 24.0606 | -38.4968 | 253.1777 | 340-1 | 0
340 | 0.51313 | MAXIMO ELUs | Combination | Min | -9695.846 | -1278.659 | -0.58 | 23.5048 | -42.0581 | 557.3667 | 340-1 | 0.51313
340 | 1.0263 | MAXIMO ELUs | Combination | Min | -9694.736 | -1273.847 | -1 | 22.9489 | -45.3367 | 837.9376 | 340-1 | 1.0263
340 | 0 | MAXIMO CARACT ELSs | Combination | Max | -3309.892 | -422.195 | 5.201 | 118.0578 | 0.1508 | 413.6746 | 340-1 | 0
340 | 0.51313 | MAXIMO CARACT ELSs | Combination | Max | -3309.07 | -418.63 | 4.834 | 117.646 | 0.5029 | 838.0095 | 340-1 | 0.51313
340 | 1.0263 | MAXIMO CARACT ELSs | Combination | Max | -3308.247 | -415.066 | 5.146 | 117.2343 | 0.4209 | 1318.7295 | 340-1 | 1.0263
340 | 0 | MAXIMO CARACT ELSs | Combination | Min | -7132.028 | -944.161 | -1.109 | 22.3249 | -28.0295 | 193.8122 | 340-1 | 0
340 | 0.51313 | MAXIMO CARACT ELSs | Combination | Min | -7131.206 | -940.596 | -0.263 | 21.9132 | -30.6041 | 424.4854 | 340-1 | 0.51313
340 | 1.0263 | MAXIMO CARACT ELSs | Combination | Min | -7130.384 | -937.032 | -0.543 | 21.5015 | -32.9902 | 638.3815 | 340-1 | 1.0263
340 | 0 | MAXIMO QP ELSs | Combination | Max | -4135.33 | -526.748 | 1.323 | 63.075 | -7.9556 | 258.7594 | 340-1 | 0
340 | 0.51313 | MAXIMO QP ELSs | Combination | Max | -4134.508 | -523.184 | 1.323 | 62.6633 | -8.5526 | 529.0761 | 340-1 | 0.51313
340 | 1.0263 | MAXIMO QP ELSs | Combination | Max | -4133.686 | -519.619 | 1.323 | 62.2515 | -9.1497 | 797.5638 | 340-1 | 1.0263
340 | 0 | MAXIMO QP ELSs | Combination | Min | -4167.935 | -528.585 | 1.164 | 62.637 | -8.7714 | 226.7102 | 340-1 | 0
340 | 0.51313 | MAXIMO QP ELSs | Combination | Min | -4167.113 | -525.02 | 1.164 | 62.2252 | -9.4505 | 496.3146 | 340-1 | 0.51313
340 | 1.0263 | MAXIMO QP ELSs | Combination | Min | -4166.291 | -521.456 | 1.164 | 61.8135 | -10.1296 | 763.9658 | 340-1 | 1.0263
340 | 0 | MAXIMO ELS COMB FREC | Combination | Max | -4474.899 | -561.373 | 2.622 | 77.87 | -8.5451 | 269.7946 | 340-1 | 0
340 | 0.51313 | MAXIMO ELS COMB FREC | Combination | Max | -4474.077 | -557.809 | 2.622 | 77.4582 | -8.803 | 561.6217 | 340-1 | 0.51313
340 | 1.0263 | MAXIMO ELS COMB FREC | Combination | Max | -4473.255 | -554.244 | 2.622 | 77.0465 | -9.0608 | 895.4046 | 340-1 | 1.0263
340 | 0 | MAXIMO ELS COMB FREC | Combination | Min | -5018.436 | -657.486 | 0.503 | 74.339 | -16.7914 | 208.4643 | 340-1 | 0
340 | 0.51313 | MAXIMO ELS COMB FREC | Combination | Min | -5017.614 | -653.921 | 0.503 | 73.9272 | -18.1368 | 537.1484 | 340-1 | 0.51313
340 | 1.0263 | MAXIMO ELS COMB FREC | Combination | Min | -5016.792 | -650.357 | 0.503 | 73.5155 | -19.4822 | 826.4313 | 340-1 | 1.0263
351 | 0 | MAXIMO ELUs | Combination | Max | 2993.952 | -45.841 | 16.438 | 2.7756 | 43.5488 | -91.5178 | 351-1 | 0
351 | 1.7236 | MAXIMO ELUs | Combination | Max | 3000.427 | -45.841 | 16.438 | 2.7756 | 16.2158 | -12.5057 | 351-1 | 1.7236
351 | 3.4472 | MAXIMO ELUs | Combination | Max | 3006.902 | -45.841 | 16.438 | 2.7756 | 6.498 | 172.4473 | 351-1 | 3.4472
351 | 0 | MAXIMO ELUs | Combination | Min | 1319.339 | -124.962 | -19.018 | -1.2995 | -59.0613 | -258.3232 | 351-1 | 0
351 | 1.7236 | MAXIMO ELUs | Combination | Min | 1325.815 | -124.962 | -19.018 | -1.2995 | -28.1283 | -42.938 | 351-1 | 1.7236
351 | 3.4472 | MAXIMO ELUs | Combination | Min | 1332.29 | -124.962 | -19.018 | -1.2995 | -14.106 | 66.5065 | 351-1 | 3.4472
351 | 0 | MAXIMO CARACT ELSs | Combination | Max | 2200.81 | -35.118 | 11.078 | 1.9793 | 29.0788 | -70.4141 | 351-1 | 0
351 | 1.7236 | MAXIMO CARACT ELSs | Combination | Max | 2205.607 | -35.118 | 11.078 | 1.9793 | 10.6516 | -9.8843 | 351-1 | 1.7236
351 | 3.4472 | MAXIMO CARACT ELSs | Combination | Max | 2210.403 | -35.118 | 11.078 | 1.9793 | 3.9677 | 127.0198 | 351-1 | 3.4472
351 | 0 | MAXIMO CARACT ELSs | Combination | Min | 1007.744 | -92.048 | -12.56 | -0.798 | -39.328 | -190.2905 | 351-1 | 0
351 | 1.7236 | MAXIMO CARACT ELSs | Combination | Min | 1012.541 | -92.048 | -12.56 | -0.798 | -18.9112 | -31.6353 | 351-1 | 1.7236
351 | 3.4472 | MAXIMO CARACT ELSs | Combination | Min | 1017.337 | -92.048 | -12.56 | -0.798 | -10.0846 | 50.6454 | 351-1 | 3.4472
351 | 0 | MAXIMO QP ELSs | Combination | Max | 1301.673 | -40.345 | 1.278 | 0.7108 | 0.6129 | -82.2179 | 351-1 | 0
351 | 1.7236 | MAXIMO QP ELSs | Combination | Max | 1306.47 | -40.345 | 1.278 | 0.7108 | -1.5492 | -12.6782 | 351-1 | 1.7236
351 | 3.4472 | MAXIMO QP ELSs | Combination | Max | 1311.266 | -40.345 | 1.278 | 0.7108 | -3.4866 | 63.0775 | 351-1 | 3.4472
351 | 0 | MAXIMO QP ELSs | Combination | Min | 1281.844 | -45.573 | 1.104 | 0.6646 | 0.3201 | -94.0217 | 351-1 | 0
351 | 1.7236 | MAXIMO QP ELSs | Combination | Min | 1286.641 | -45.573 | 1.104 | 0.6646 | -1.6253 | -15.4721 | 351-1 | 1.7236
351 | 3.4472 | MAXIMO QP ELSs | Combination | Min | 1291.437 | -45.573 | 1.104 | 0.6646 | -3.7936 | 56.8614 | 351-1 | 3.4472
351 | 0 | MAXIMO ELS COMB FREC | Combination | Max | 1531.028 | -45.153 | 1.597 | 0.8711 | 0.5188 | -92.1771 | 351-1 | 0
351 | 1.7236 | MAXIMO ELS COMB FREC | Combination | Max | 1535.824 | -45.153 | 1.597 | 0.8711 | -2.1929 | -14.3516 | 351-1 | 1.7236
351 | 3.4472 | MAXIMO ELS COMB FREC | Combination | Max | 1540.621 | -45.153 | 1.597 | 0.8711 | -3.7288 | 88.506 | 351-1 | 3.4472
351 | 0 | MAXIMO ELS COMB FREC | Combination | Min | 1390.949 | -63.991 | 0.471 | 0.6642 | -2.1043 | -132.0843 | 351-1 | 0
351 | 1.7236 | MAXIMO ELS COMB FREC | Combination | Min | 1395.745 | -63.991 | 0.471 | 0.6642 | -2.9586 | -21.7891 | 351-1 | 1.7236
351 | 3.4472 | MAXIMO ELS COMB FREC | Combination | Min | 1400.542 | -63.991 | 0.471 | 0.6642 | -4.9868 | 63.4738 | 351-1 | 3.4472
352 | 0 | MAXIMO ELUs | Combination | Max | 2153.625 | 63.317 | 9.783 | 0.7901 | 44.1578 | 199.012 | 352-1 | 0
352 | 2.6423 | MAXIMO ELUs | Combination | Max | 2163.552 | 63.317 | 9.783 | 0.7901 | 18.308 | 31.712 | 352-1 | 2.6423
352 | 5.2845 | MAXIMO ELUs | Combination | Max | 2173.479 | 63.317 | 9.783 | 0.7901 | 9.0195 | -45.9988 | 352-1 | 5.2845
352 | 0 | MAXIMO ELUs | Combination | Min | 956.135 | 21.452 | -14.553 | -2.291 | -68.8307 | 67.3637 | 352-1 | 0
352 | 2.6423 | MAXIMO ELUs | Combination | Min | 966.061 | 21.452 | -14.553 | -2.291 | -30.3776 | 10.6825 | 352-1 | 2.6423
352 | 5.2845 | MAXIMO ELUs | Combination | Min | 975.988 | 21.452 | -14.553 | -2.291 | -8.5182 | -135.5879 | 352-1 | 5.2845
352 | 0 | MAXIMO CARACT ELSs | Combination | Max | 1583.137 | 46.69 | 6.479 | 0.4974 | 29.1356 | 146.757 | 352-1 | 0
352 | 2.6423 | MAXIMO CARACT ELSs | Combination | Max | 1590.49 | 46.69 | 6.479 | 0.4974 | 12.0154 | 23.3894 | 352-1 | 2.6423
352 | 5.2845 | MAXIMO CARACT ELSs | Combination | Max | 1597.843 | 46.69 | 6.479 | 0.4974 | 5.936 | -34.8826 | 352-1 | 5.2845
352 | 0 | MAXIMO CARACT ELSs | Combination | Min | 730.166 | 16.268 | -9.745 | -1.6547 | -46.19 | 51.0855 | 352-1 | 0
352 | 2.6423 | MAXIMO CARACT ELSs | Combination | Min | 737.519 | 16.268 | -9.745 | -1.6547 | -20.6247 | 8.1014 | 352-1 | 2.6423
352 | 5.2845 | MAXIMO CARACT ELSs | Combination | Min | 744.872 | 16.268 | -9.745 | -1.6547 | -5.7558 | -99.9782 | 352-1 | 5.2845
352 | 0 | MAXIMO QP ELSs | Combination | Max | 931.392 | 19.667 | -0.376 | -0.2844 | -2.9418 | 61.7636 | 352-1 | 0
352 | 2.6423 | MAXIMO QP ELSs | Combination | Max | 938.745 | 19.667 | -0.376 | -0.2844 | -1.8429 | 9.798 | 352-1 | 2.6423
352 | 5.2845 | MAXIMO QP ELSs | Combination | Max | 946.098 | 19.667 | -0.376 | -0.2844 | -0.7398 | -39.4644 | 352-1 | 5.2845
352 | 0 | MAXIMO QP ELSs | Combination | Min | 925.667 | 18.328 | -0.446 | -0.3117 | -3.0981 | 57.3881 | 352-1 | 0
352 | 2.6423 | MAXIMO QP ELSs | Combination | Min | 933.02 | 18.328 | -0.446 | -0.3117 | -2.0241 | 8.9618 | 352-1 | 2.6423
352 | 5.2845 | MAXIMO QP ELSs | Combination | Min | 940.373 | 18.328 | -0.446 | -0.3117 | -0.9552 | -42.1677 | 352-1 | 5.2845
352 | 0 | MAXIMO ELS COMB FREC | Combination | Max | 1087.793 | 33.363 | -0.735 | -0.2038 | -3.9457 | 104.8612 | 352-1 | 0
352 | 2.6423 | MAXIMO ELS COMB FREC | Combination | Max | 1095.146 | 33.363 | -0.735 | -0.2038 | -1.8983 | 16.7079 | 352-1 | 2.6423
352 | 5.2845 | MAXIMO ELS COMB FREC | Combination | Max | 1102.499 | 33.363 | -0.735 | -0.2038 | 0.1534 | -35.5185 | 352-1 | 5.2845
352 | 0 | MAXIMO ELS COMB FREC | Combination | Min | 1001.319 | 16.503 | -1.756 | -0.9038 | -11.0266 | 51.6935 | 352-1 | 0
352 | 2.6423 | MAXIMO ELS COMB FREC | Combination | Min | 1008.672 | 16.503 | -1.756 | -0.9038 | -6.4922 | 8.0875 | 352-1 | 2.6423
352 | 5.2845 | MAXIMO ELS COMB FREC | Combination | Min | 1016.025 | 16.503 | -1.756 | -0.9038 | -1.9628 | -71.4454 | 352-1 | 5.2845
353 | 0 | MAXIMO ELUs | Combination | Max | 2994.095 | 124.947 | 16.445 | 1.3004 | 43.5733 | 258.2895 | 353-1 | 0
353 | 1.7236 | MAXIMO ELUs | Combination | Max | 3000.57 | 124.947 | 16.445 | 1.3004 | 16.23 | 42.9291 | 353-1 | 1.7236
353 | 3.4472 | MAXIMO ELUs | Combination | Max | 3007.046 | 124.947 | 16.445 | 1.3004 | 6.4981 | -66.4896 | 353-1 | 3.4472
353 | 0 | MAXIMO ELUs | Combination | Min | 1319.425 | 45.826 | -19.167 | -4.751 | -65.4275 | 91.4819 | 353-1 | 0
353 | 1.7236 | MAXIMO ELUs | Combination | Min | 1325.9 | 45.826 | -19.167 | -4.751 | -33.4976 | 12.4962 | 353-1 | 1.7236
353 | 3.4472 | MAXIMO ELUs | Combination | Min | 1332.375 | 45.826 | -19.167 | -4.751 | -14.106 | -172.4312 | 353-1 | 3.4472
353 | 0 | MAXIMO CARACT ELSs | Combination | Max | 2200.916 | 92.038 | 11.083 | 0.7986 | 29.0971 | 190.2654 | 353-1 | 0
353 | 1.7236 | MAXIMO CARACT ELSs | Combination | Max | 2205.712 | 92.038 | 11.083 | 0.7986 | 10.662 | 31.6288 | 353-1 | 1.7236
353 | 3.4472 | MAXIMO CARACT ELSs | Combination | Max | 2210.509 | 92.038 | 11.083 | 0.7986 | 3.9679 | -50.6333 | 353-1 | 3.4472
353 | 0 | MAXIMO CARACT ELSs | Combination | Min | 1007.808 | 35.107 | -13.281 | -3.4426 | -45.812 | 70.3884 | 353-1 | 0
353 | 1.7236 | MAXIMO CARACT ELSs | Combination | Min | 1012.604 | 35.107 | -13.281 | -3.4426 | -23.6583 | 9.8775 | 353-1 | 1.7236
353 | 3.4472 | MAXIMO CARACT ELSs | Combination | Min | 1017.401 | 35.107 | -13.281 | -3.4426 | -10.0846 | -127.0078 | 353-1 | 3.4472
353 | 0 | MAXIMO QP ELSs | Combination | Max | 1301.746 | 45.565 | 1.287 | -0.6639 | 0.6436 | 94.0041 | 353-1 | 0
353 | 1.7236 | MAXIMO QP ELSs | Combination | Max | 1306.542 | 45.565 | 1.287 | -0.6639 | -1.534 | 15.4677 | 353-1 | 1.7236
353 | 3.4472 | MAXIMO QP ELSs | Combination | Max | 1311.339 | 45.565 | 1.287 | -0.6639 | -3.4864 | -56.851 | 353-1 | 3.4472
353 | 0 | MAXIMO QP ELSs | Combination | Min | 1281.912 | 40.336 | 1.108 | -0.7101 | 0.3342 | 82.1962 | 353-1 | 0
353 | 1.7236 | MAXIMO QP ELSs | Combination | Min | 1286.709 | 40.336 | 1.108 | -0.7101 | -1.618 | 12.6726 | 353-1 | 1.7236
353 | 3.4472 | MAXIMO QP ELSs | Combination | Min | 1291.505 | 40.336 | 1.108 | -0.7101 | -3.7938 | -63.0688 | 353-1 | 3.4472
353 | 0 | MAXIMO ELS COMB FREC | Combination | Max | 1531.112 | 63.983 | 1.608 | -0.6632 | 0.5548 | 132.0662 | 353-1 | 0
353 | 1.7236 | MAXIMO ELS COMB FREC | Combination | Max | 1535.909 | 63.983 | 1.608 | -0.6632 | -2.175 | 21.7848 | 353-1 | 1.7236
353 | 3.4472 | MAXIMO ELS COMB FREC | Combination | Max | 1540.705 | 63.983 | 1.608 | -0.6632 | -3.0225 | -53.6819 | 353-1 | 3.4472
353 | 0 | MAXIMO ELS COMB FREC | Combination | Min | 1410.439 | 37.577 | -3.823 | -1.9684 | -16.2011 | 75.8534 | 353-1 | 0
353 | 1.7236 | MAXIMO ELS COMB FREC | Combination | Min | 1415.235 | 37.577 | -3.823 | -1.9684 | -9.6538 | 11.0857 | 353-1 | 1.7236
353 | 3.4472 | MAXIMO ELS COMB FREC | Combination | Min | 1420.032 | 37.577 | -3.823 | -1.9684 | -4.987 | -88.4967 | 353-1 | 3.4472
354 | 0 | MAXIMO ELUs | Combination | Max | 1746.491 | 2.099 | 12.574 | 0.4657 | 61.2492 | 7.3298 | 354-1 | 0
354 | 3.5 | MAXIMO ELUs | Combination | Max | 1759.64 | 2.099 | 12.574 | 0.4657 | 17.2412 | 0.0139 | 354-1 | 3.5
354 | 7 | MAXIMO ELUs | Combination | Max | 1772.789 | 2.099 | 12.574 | 0.4657 | 16.9899 | 12.1985 | 354-1 | 7
354 | 0 | MAXIMO ELUs | Combination | Min | 599.972 | -3.481 | -12.847 | -1.283e-05 | -72.9417 | -12.1708 | 354-1 | 0
354 | 3.5 | MAXIMO ELUs | Combination | Min | 613.121 | -3.481 | -12.847 | -1.283e-05 | -27.9759 | -0.0171 | 354-1 | 3.5
354 | 7 | MAXIMO ELUs | Combination | Min | 626.27 | -3.481 | -12.847 | -1.283e-05 | -26.7669 | -7.3611 | 354-1 | 7
354 | 0 | MAXIMO CARACT ELSs | Combination | Max | 1282.629 | 1.554 | 8.322 | 0.3448 | 40.3008 | 5.4291 | 354-1 | 0
354 | 3.5 | MAXIMO CARACT ELSs | Combination | Max | 1292.369 | 1.554 | 8.322 | 0.3448 | 11.1753 | 0.0102 | 354-1 | 3.5
354 | 7 | MAXIMO CARACT ELSs | Combination | Max | 1302.109 | 1.554 | 8.322 | 0.3448 | 11.7697 | 9.0349 | 354-1 | 7
354 | 0 | MAXIMO CARACT ELSs | Combination | Min | 464.644 | -2.578 | -9.071 | 1.228e-05 | -51.7281 | -9.0146 | 354-1 | 0
354 | 3.5 | MAXIMO CARACT ELSs | Combination | Min | 474.384 | -2.578 | -9.071 | 1.228e-05 | -19.9792 | -0.0126 | 354-1 | 3.5
354 | 7 | MAXIMO CARACT ELSs | Combination | Min | 484.124 | -2.578 | -9.071 | 1.228e-05 | -17.9502 | -5.4522 | 354-1 | 7
354 | 0 | MAXIMO QP ELSs | Combination | Max | 651.066 | -0.003684 | -0.557 | 0.0004212 | -4.9377 | -0.0139 | 354-1 | 0
354 | 3.5 | MAXIMO QP ELSs | Combination | Max | 660.806 | -0.003684 | -0.557 | 0.0004212 | -2.9852 | -9.864e-05 | 354-1 | 3.5
354 | 7 | MAXIMO QP ELSs | Combination | Max | 670.546 | -0.003684 | -0.557 | 0.0004212 | -0.9991 | 0.023 | 354-1 | 7
354 | 0 | MAXIMO QP ELSs | Combination | Min | 646.568 | -0.006625 | -0.632 | 0.0001103 | -5.4216 | -0.0233 | 354-1 | 0
354 | 3.5 | MAXIMO QP ELSs | Combination | Min | 656.308 | -0.006625 | -0.632 | 0.0001103 | -3.2124 | -0.001 | 354-1 | 3.5
354 | 7 | MAXIMO QP ELSs | Combination | Min | 666.048 | -0.006625 | -0.632 | 0.0001103 | -1.0563 | 0.0119 | 354-1 | 7
354 | 0 | MAXIMO ELS COMB FREC | Combination | Max | 904.12 | -0.008092 | -0.382 | 0.2578 | -2.969 | -0.0317 | 354-1 | 0
354 | 3.5 | MAXIMO ELS COMB FREC | Combination | Max | 913.86 | -0.008092 | -0.382 | 0.2578 | -1.6301 | 0.0077 | 354-1 | 3.5
354 | 7 | MAXIMO ELS COMB FREC | Combination | Max | 923.6 | -0.008092 | -0.382 | 0.2578 | 3.0591 | 6.7775 | 354-1 | 7
354 | 0 | MAXIMO ELS COMB FREC | Combination | Min | 692.682 | -1.934 | -3.601 | 0.0004197 | -22.1455 | -6.7622 | 354-1 | 0
354 | 3.5 | MAXIMO ELS COMB FREC | Combination | Min | 702.422 | -1.934 | -3.601 | 0.0004197 | -9.5453 | -0.0044 | 354-1 | 3.5
354 | 7 | MAXIMO ELS COMB FREC | Combination | Min | 712.162 | -1.934 | -3.601 | 0.0004197 | -0.2953 | 0.0249 | 354-1 | 7
355 | 0 | MAXIMO ELUs | Combination | Max | 1548.325 | -18.561 | 12.496 | 1.6465 | 56.1655 | -58.429 | 355-1 | 0
355 | 3.1648 | MAXIMO ELUs | Combination | Max | 1560.215 | -18.561 | 12.496 | 1.6465 | 16.6177 | 0.8834 | 355-1 | 3.1648
355 | 6.3296 | MAXIMO ELUs | Combination | Max | 1572.105 | -18.561 | 12.496 | 1.6465 | 18.3325 | 177.5421 | 355-1 | 6.3296
355 | 0 | MAXIMO ELUs | Combination | Min | 610.628 | -55.862 | -12.149 | -0.599 | -58.5636 | -176.0426 | 355-1 | 0
355 | 3.1648 | MAXIMO ELUs | Combination | Min | 622.518 | -55.862 | -12.149 | -0.599 | -20.1156 | 0.3119 | 355-1 | 3.1648
355 | 6.3296 | MAXIMO ELUs | Combination | Min | 634.408 | -55.862 | -12.149 | -0.599 | -22.9301 | 59.0528 | 355-1 | 6.3296
355 | 0 | MAXIMO CARACT ELSs | Combination | Max | 1135.18 | -14.155 | 8.209 | 1.1683 | 36.7489 | -44.5573 | 355-1 | 0
355 | 3.1648 | MAXIMO CARACT ELSs | Combination | Max | 1143.987 | -14.155 | 8.209 | 1.1683 | 10.7678 | 0.6356 | 355-1 | 3.1648
355 | 6.3296 | MAXIMO CARACT ELSs | Combination | Max | 1152.795 | -14.155 | 8.209 | 1.1683 | 12.2951 | 130.7865 | 355-1 | 6.3296
355 | 0 | MAXIMO CARACT ELSs | Combination | Min | 473.814 | -41.152 | -8.22 | -0.3743 | -39.7372 | -129.6935 | 355-1 | 0
355 | 3.1648 | MAXIMO CARACT ELSs | Combination | Min | 482.621 | -41.152 | -8.22 | -0.3743 | -13.721 | 0.2395 | 355-1 | 3.1648
355 | 6.3296 | MAXIMO CARACT ELSs | Combination | Min | 491.428 | -41.152 | -8.22 | -0.3743 | -15.2133 | 45.0363 | 355-1 | 6.3296
355 | 0 | MAXIMO QP ELSs | Combination | Max | 669.469 | -16.475 | -1.16 | 0.2529 | -6.5624 | -51.695 | 355-1 | 0
355 | 3.1648 | MAXIMO QP ELSs | Combination | Max | 678.276 | -16.475 | -1.16 | 0.2529 | -2.8922 | 0.4569 | 355-1 | 3.1648
355 | 6.3296 | MAXIMO QP ELSs | Combination | Max | 687.083 | -16.475 | -1.16 | 0.2529 | 0.8262 | 56.6775 | 355-1 | 6.3296
355 | 0 | MAXIMO QP ELSs | Combination | Min | 665.531 | -17.809 | -1.255 | 0.2331 | -7.1157 | -56.0461 | 355-1 | 0
355 | 3.1648 | MAXIMO QP ELSs | Combination | Min | 674.338 | -17.809 | -1.255 | 0.2331 | -3.1454 | 0.3157 | 355-1 | 3.1648
355 | 6.3296 | MAXIMO QP ELSs | Combination | Min | 683.145 | -17.809 | -1.255 | 0.2331 | 0.7351 | 52.5864 | 355-1 | 6.3296
355 | 0 | MAXIMO ELS COMB FREC | Combination | Max | 788.306 | -19.089 | -0.655 | 0.4929 | -5.139 | -59.934 | 355-1 | 0
355 | 3.1648 | MAXIMO ELS COMB FREC | Combination | Max | 797.113 | -19.089 | -0.655 | 0.4929 | -1.9343 | 0.5107 | 355-1 | 3.1648
355 | 6.3296 | MAXIMO ELS COMB FREC | Combination | Max | 805.92 | -19.089 | -0.655 | 0.4929 | 1.4434 | 94.2133 | 355-1 | 6.3296
355 | 0 | MAXIMO ELS COMB FREC | Combination | Min | 711.655 | -29.641 | -1.281 | 0.3694 | -8.4475 | -93.4022 | 355-1 | 0
355 | 3.1648 | MAXIMO ELS COMB FREC | Combination | Min | 720.462 | -29.641 | -1.281 | 0.3694 | -4.3926 | 0.3304 | 355-1 | 3.1648
355 | 6.3296 | MAXIMO ELS COMB FREC | Combination | Min | 729.269 | -29.641 | -1.281 | 0.3694 | -1.0022 | 60.8913 | 355-1 | 6.3296
356 | 0 | MAXIMO ELUs | Combination | Max | 2323.21 | 1.087 | 7.703 | 0.0533 | 39.2137 | 3.7971 | 356-1 | 0
356 | 3.5 | MAXIMO ELUs | Combination | Max | 2336.359 | 1.087 | 7.703 | 0.0533 | 12.2544 | 0.0164 | 356-1 | 3.5
356 | 7 | MAXIMO ELUs | Combination | Max | 2349.508 | 1.087 | 7.703 | 0.0533 | 28.5631 | 14.1457 | 356-1 | 7
356 | 0 | MAXIMO ELUs | Combination | Min | 890.695 | -4.037 | -15.359 | -0.485 | -78.9498 | -14.1132 | 356-1 | 0
356 | 3.5 | MAXIMO ELUs | Combination | Min | 903.844 | -4.037 | -15.359 | -0.485 | -25.1933 | -0.0078 | 356-1 | 3.5
356 | 7 | MAXIMO ELUs | Combination | Min | 916.993 | -4.037 | -15.359 | -0.485 | -14.7049 | -3.8121 | 356-1 | 7
356 | 0 | MAXIMO CARACT ELSs | Combination | Max | 1709.517 | 0.805 | 4.974 | 0.0395 | 25.2806 | 2.8125 | 356-1 | 0
356 | 3.5 | MAXIMO CARACT ELSs | Combination | Max | 1719.257 | 0.805 | 4.974 | 0.0395 | 7.9037 | 0.0121 | 356-1 | 3.5
356 | 7 | MAXIMO CARACT ELSs | Combination | Max | 1728.997 | 0.805 | 4.974 | 0.0395 | 19.3098 | 10.478 | 356-1 | 7
356 | 0 | MAXIMO CARACT ELSs | Combination | Min | 680.221 | -2.99 | -10.401 | -0.3592 | -53.4951 | -10.4539 | 356-1 | 0
356 | 3.5 | MAXIMO CARACT ELSs | Combination | Min | 689.961 | -2.99 | -10.401 | -0.3592 | -17.0926 | -0.0058 | 356-1 | 3.5
356 | 7 | MAXIMO CARACT ELSs | Combination | Min | 699.701 | -2.99 | -10.401 | -0.3592 | -9.5356 | -2.8236 | 356-1 | 7
356 | 0 | MAXIMO QP ELSs | Combination | Max | 870.148 | -0.00111 | -1.494 | -0.0002118 | -8.0305 | -0.0037 | 356-1 | 0
356 | 3.5 | MAXIMO QP ELSs | Combination | Max | 879.888 | -0.00111 | -1.494 | -0.0002118 | -2.7998 | 0.0002153 | 356-1 | 3.5
356 | 7 | MAXIMO QP ELSs | Combination | Max | 889.628 | -0.00111 | -1.494 | -0.0002118 | 3.0722 | 0.0076 | 356-1 | 7
356 | 0 | MAXIMO QP ELSs | Combination | Min | 863.983 | -0.002113 | -1.832 | -0.0004753 | -9.7623 | -0.0072 | 356-1 | 0
356 | 3.5 | MAXIMO QP ELSs | Combination | Min | 873.723 | -0.002113 | -1.832 | -0.0004753 | -3.3496 | 0.0001641 | 356-1 | 3.5
356 | 7 | MAXIMO QP ELSs | Combination | Min | 883.463 | -0.002113 | -1.832 | -0.0004753 | 2.4216 | 0.0041 | 356-1 | 7
356 | 0 | MAXIMO ELS COMB FREC | Combination | Max | 1191.503 | -0.001246 | 0.546 | -0.0004678 | 3.7015 | -0.0042 | 356-1 | 0
356 | 3.5 | MAXIMO ELS COMB FREC | Combination | Max | 1201.243 | -0.001246 | 0.546 | -0.0004678 | 1.7896 | 0.0091 | 356-1 | 3.5
356 | 7 | MAXIMO ELS COMB FREC | Combination | Max | 1210.983 | -0.001246 | 0.546 | -0.0004678 | 2.3414 | 7.859 | 356-1 | 7
356 | 0 | MAXIMO ELS COMB FREC | Combination | Min | 938.584 | -2.243 | -2.228 | -0.2694 | -13.3308 | -7.8409 | 356-1 | 0
356 | 3.5 | MAXIMO ELS COMB FREC | Combination | Min | 948.324 | -2.243 | -2.228 | -0.2694 | -5.5322 | -1.445e-05 | 356-1 | 3.5
356 | 7 | MAXIMO ELS COMB FREC | Combination | Min | 958.064 | -2.243 | -2.228 | -0.2694 | -0.1317 | 0.0045 | 356-1 | 7
357 | 0 | MAXIMO ELUs | Combination | Max | 2095.698 | -35.641 | 18.661 | 2.5413 | 55.2265 | -70.5291 | 357-1 | 0
357 | 2.0914 | MAXIMO ELUs | Combination | Max | 2103.555 | -35.641 | 18.661 | 2.5413 | 18.1615 | 4.0578 | 357-1 | 2.0914
357 | 4.1829 | MAXIMO ELUs | Combination | Max | 2111.412 | -35.641 | 18.661 | 2.5413 | 23.5679 | 220.2117 | 357-1 | 4.1829
357 | 0 | MAXIMO ELUs | Combination | Min | 824.334 | -104.138 | -17.552 | -1.2897 | -49.8515 | -215.3823 | 357-1 | 0
357 | 2.0914 | MAXIMO ELUs | Combination | Min | 832.191 | -104.138 | -17.552 | -1.2897 | -14.7872 | 1.0866 | 357-1 | 2.0914
357 | 4.1829 | MAXIMO ELUs | Combination | Min | 840.048 | -104.138 | -17.552 | -1.2897 | -22.8305 | 78.5541 | 357-1 | 4.1829
357 | 0 | MAXIMO CARACT ELSs | Combination | Max | 1536.262 | -27.571 | 12.255 | 1.7234 | 36.3598 | -54.8899 | 357-1 | 0
357 | 2.0914 | MAXIMO CARACT ELSs | Combination | Max | 1542.082 | -27.571 | 12.255 | 1.7234 | 12.038 | 2.8035 | 357-1 | 2.0914
357 | 4.1829 | MAXIMO CARACT ELSs | Combination | Max | 1547.902 | -27.571 | 12.255 | 1.7234 | 16.0304 | 161.9799 | 357-1 | 4.1829
357 | 0 | MAXIMO CARACT ELSs | Combination | Min | 640.152 | -76.603 | -11.887 | -0.8307 | -33.6922 | -158.4403 | 357-1 | 0
357 | 2.0914 | MAXIMO CARACT ELSs | Combination | Min | 645.972 | -76.603 | -11.887 | -0.8307 | -9.9278 | 0.8227 | 357-1 | 2.0914
357 | 4.1829 | MAXIMO CARACT ELSs | Combination | Min | 651.792 | -76.603 | -11.887 | -0.8307 | -14.9018 | 60.4365 | 357-1 | 4.1829
357 | 0 | MAXIMO QP ELSs | Combination | Max | 923.334 | -32.836 | -1.813 | 0.3035 | -4.4072 | -66.7971 | 357-1 | 0
357 | 2.0914 | MAXIMO QP ELSs | Combination | Max | 929.155 | -32.836 | -1.813 | 0.3035 | -0.5738 | 1.8933 | 357-1 | 2.0914
357 | 4.1829 | MAXIMO QP ELSs | Combination | Max | 934.975 | -32.836 | -1.813 | 0.3035 | 3.2845 | 80.6705 | 357-1 | 4.1829
357 | 0 | MAXIMO QP ELSs | Combination | Min | 905.959 | -38.102 | -1.864 | 0.2571 | -4.6103 | -78.7043 | 357-1 | 0
357 | 2.0914 | MAXIMO QP ELSs | Combination | Min | 911.779 | -38.102 | -1.864 | 0.2571 | -0.753 | 0.9831 | 357-1 | 2.0914
357 | 4.1829 | MAXIMO QP ELSs | Combination | Min | 917.599 | -38.102 | -1.864 | 0.2571 | 3.0791 | 70.5535 | 357-1 | 4.1829
357 | 0 | MAXIMO ELS COMB FREC | Combination | Max | 1086.104 | -36.448 | -0.335 | 0.4801 | 0.0414 | -74.2855 | 357-1 | 0
357 | 2.0914 | MAXIMO ELS COMB FREC | Combination | Max | 1091.924 | -36.448 | -0.335 | 0.4801 | 0.784 | 2.1361 | 357-1 | 2.0914
357 | 4.1829 | MAXIMO ELS COMB FREC | Combination | Max | 1097.744 | -36.448 | -0.335 | 0.4801 | 3.7426 | 113.8027 | 357-1 | 4.1829
357 | 0 | MAXIMO ELS COMB FREC | Combination | Min | 969.842 | -53.722 | -1.709 | 0.2992 | -3.5037 | -110.9113 | 357-1 | 0
357 | 2.0914 | MAXIMO ELS COMB FREC | Combination | Min | 975.662 | -53.722 | -1.709 | 0.2992 | 0.0293 | 1.2524 | 357-1 | 2.0914
357 | 4.1829 | MAXIMO ELS COMB FREC | Combination | Min | 981.482 | -53.722 | -1.709 | 0.2992 | 1.3461 | 78.1707 | 357-1 | 4.1829
358 | 0 | MAXIMO ELUs | Combination | Max | 1548.311 | 55.842 | 12.503 | 0.902 | 56.193 | 175.9891 | 358-1 | 0
358 | 3.1648 | MAXIMO ELUs | Combination | Max | 1560.201 | 55.842 | 12.503 | 0.902 | 16.6243 | -0.3065 | 358-1 | 3.1648
358 | 6.3296 | MAXIMO ELUs | Combination | Max | 1572.091 | 55.842 | 12.503 | 0.902 | 18.3255 | -59.0215 | 358-1 | 6.3296
358 | 0 | MAXIMO ELUs | Combination | Min | 610.555 | 18.552 | -12.145 | -1.6463 | -58.5503 | 58.4085 | 358-1 | 0
358 | 3.1648 | MAXIMO ELUs | Combination | Min | 622.444 | 18.552 | -12.145 | -1.6463 | -20.1124 | -0.8728 | 358-1 | 3.1648
358 | 6.3296 | MAXIMO ELUs | Combination | Min | 634.334 | 18.552 | -12.145 | -1.6463 | -22.9444 | -177.471 | 358-1 | 6.3296
358 | 0 | MAXIMO CARACT ELSs | Combination | Max | 1135.169 | 41.138 | 8.214 | 0.6265 | 36.7686 | 129.6542 | 358-1 | 0
358 | 3.1648 | MAXIMO CARACT ELSs | Combination | Max | 1143.977 | 41.138 | 8.214 | 0.6265 | 10.7726 | -0.2355 | 358-1 | 3.1648
358 | 6.3296 | MAXIMO CARACT ELSs | Combination | Max | 1152.784 | 41.138 | 8.214 | 0.6265 | 12.2898 | -45.0126 | 358-1 | 6.3296
358 | 0 | MAXIMO CARACT ELSs | Combination | Min | 473.76 | 14.148 | -8.218 | -1.1682 | -39.727 | 44.5416 | 358-1 | 0
358 | 3.1648 | MAXIMO CARACT ELSs | Combination | Min | 482.567 | 14.148 | -8.218 | -1.1682 | -13.7186 | -0.6278 | 358-1 | 3.1648
358 | 6.3296 | MAXIMO CARACT ELSs | Combination | Min | 491.375 | 14.148 | -8.218 | -1.1682 | -15.2235 | -130.7341 | 358-1 | 6.3296
358 | 0 | MAXIMO QP ELSs | Combination | Max | 669.429 | 17.801 | -1.158 | -0.2329 | -6.5565 | 56.0255 | 358-1 | 0
358 | 3.1648 | MAXIMO QP ELSs | Combination | Max | 678.236 | 17.801 | -1.158 | -0.2329 | -2.8919 | -0.3119 | 358-1 | 3.1648
358 | 6.3296 | MAXIMO QP ELSs | Combination | Max | 687.043 | 17.801 | -1.158 | -0.2329 | 0.8205 | -52.5369 | 358-1 | 6.3296
358 | 0 | MAXIMO QP ELSs | Combination | Min | 665.479 | 16.46 | -1.25 | -0.2526 | -7.0976 | 51.649 | 358-1 | 0
358 | 3.1648 | MAXIMO QP ELSs | Combination | Min | 674.286 | 16.46 | -1.25 | -0.2526 | -3.1404 | -0.4521 | 358-1 | 3.1648
358 | 6.3296 | MAXIMO QP ELSs | Combination | Min | 683.094 | 16.46 | -1.25 | -0.2526 | 0.7279 | -56.6493 | 358-1 | 6.3296
358 | 0 | MAXIMO ELS COMB FREC | Combination | Max | 788.303 | 29.634 | -0.233 | 0.2457 | -1.0146 | 93.3856 | 358-1 | 0
358 | 3.1648 | MAXIMO ELS COMB FREC | Combination | Max | 797.111 | 29.634 | -0.233 | 0.2457 | -0.2762 | -0.275 | 358-1 | 3.1648
358 | 6.3296 | MAXIMO ELS COMB FREC | Combination | Max | 805.918 | 29.634 | -0.233 | 0.2457 | 0.5102 | -47.4299 | 358-1 | 6.3296
358 | 0 | MAXIMO ELS COMB FREC | Combination | Min | 711.145 | 14.867 | -1.279 | -0.4927 | -8.4365 | 46.6754 | 358-1 | 0
358 | 3.1648 | MAXIMO ELS COMB FREC | Combination | Min | 719.952 | 14.867 | -1.279 | -0.4927 | -4.3901 | -0.5051 | 358-1 | 3.1648
358 | 6.3296 | MAXIMO ELS COMB FREC | Combination | Min | 728.759 | 14.867 | -1.279 | -0.4927 | -1.008 | -94.185 | 358-1 | 6.3296
359 | 0 | MAXIMO ELUs | Combination | Max | 2095.923 | 104.092 | 18.655 | 2.0823 | 55.2055 | 215.2731 | 359-1 | 0
359 | 2.0914 | MAXIMO ELUs | Combination | Max | 2103.78 | 104.092 | 18.655 | 2.0823 | 18.1979 | -1.0942 | 359-1 | 2.0914
359 | 4.1829 | MAXIMO ELUs | Combination | Max | 2111.637 | 104.092 | 18.655 | 2.0823 | 23.5836 | -78.5002 | 359-1 | 4.1829
359 | 0 | MAXIMO ELUs | Combination | Min | 824.509 | 35.615 | -17.567 | -2.5424 | -49.8949 | 70.4725 | 359-1 | 0
359 | 2.0914 | MAXIMO ELUs | Combination | Min | 832.366 | 35.615 | -17.567 | -2.5424 | -14.7978 | -4.1465 | 359-1 | 2.0914
359 | 4.1829 | MAXIMO ELUs | Combination | Min | 840.223 | 35.615 | -17.567 | -2.5424 | -22.8248 | -220.1298 | 359-1 | 4.1829
359 | 0 | MAXIMO CARACT ELSs | Combination | Max | 1536.429 | 76.569 | 12.25 | 1.4676 | 36.3431 | 158.3594 | 359-1 | 0
359 | 2.0914 | MAXIMO CARACT ELSs | Combination | Max | 1542.249 | 76.569 | 12.25 | 1.4676 | 12.6311 | -0.8284 | 359-1 | 2.0914
359 | 4.1829 | MAXIMO CARACT ELSs | Combination | Max | 1548.069 | 76.569 | 12.25 | 1.4676 | 16.0418 | -60.3963 | 359-1 | 4.1829
359 | 0 | MAXIMO CARACT ELSs | Combination | Min | 640.282 | 27.551 | -11.897 | -1.7242 | -33.7238 | 54.8467 | 359-1 | 0
359 | 2.0914 | MAXIMO CARACT ELSs | Combination | Min | 646.102 | 27.551 | -11.897 | -1.7242 | -9.9358 | -2.9504 | 359-1 | 2.0914
359 | 4.1829 | MAXIMO CARACT ELSs | Combination | Min | 651.922 | 27.551 | -11.897 | -1.7242 | -14.8971 | -161.9192 | 359-1 | 4.1829
359 | 0 | MAXIMO QP ELSs | Combination | Max | 923.491 | 38.079 | -1.819 | -0.2581 | -4.4543 | 78.6502 | 359-1 | 0
359 | 2.0914 | MAXIMO QP ELSs | Combination | Max | 929.311 | 38.079 | -1.819 | -0.2581 | -0.5898 | -0.9893 | 359-1 | 2.0914
359 | 4.1829 | MAXIMO QP ELSs | Combination | Max | 935.131 | 38.079 | -1.819 | -0.2581 | 3.2995 | -70.5125 | 359-1 | 4.1829
359 | 0 | MAXIMO QP ELSs | Combination | Min | 906.091 | 32.815 | -1.879 | -0.3042 | -4.6276 | 66.7485 | 359-1 | 0
359 | 2.0914 | MAXIMO QP ELSs | Combination | Min | 911.911 | 32.815 | -1.879 | -0.3042 | -0.7587 | -1.8973 | 359-1 | 2.0914
359 | 4.1829 | MAXIMO QP ELSs | Combination | Min | 917.731 | 32.815 | -1.879 | -0.3042 | 3.0851 | -80.6288 | 359-1 | 4.1829
359 | 0 | MAXIMO ELS COMB FREC | Combination | Max | 1086.251 | 53.696 | 1.851 | 0.6962 | 7.6686 | 110.8477 | 359-1 | 0
359 | 2.0914 | MAXIMO ELS COMB FREC | Combination | Max | 1092.071 | 53.696 | 1.851 | 0.6962 | 3.859 | -1.4096 | 359-1 | 2.0914
359 | 4.1829 | MAXIMO ELS COMB FREC | Combination | Max | 1097.891 | 53.696 | 1.851 | 0.6962 | 3.0706 | -66.5232 | 359-1 | 4.1829
359 | 0 | MAXIMO ELS COMB FREC | Combination | Min | 988.995 | 30.691 | -1.269 | -0.4809 | -2.3031 | 61.8541 | 359-1 | 0
359 | 2.0914 | MAXIMO ELS COMB FREC | Combination | Min | 994.815 | 30.691 | -1.269 | -0.4809 | 0.2891 | -2.3498 | 359-1 | 2.0914
359 | 4.1829 | MAXIMO ELS COMB FREC | Combination | Min | 1000.635 | 30.691 | -1.269 | -0.4809 | -0.1403 | -113.7565 | 359-1 | 4.1829
360 | 0 | MAXIMO ELUs | Combination | Max | 3007.046 | 124.947 | 16.445 | 1.3004 | 6.4981 | -66.4896 | 360-1 | 0
360 | 0.36783 | MAXIMO ELUs | Combination | Max | 3008.427 | 124.947 | 16.445 | 1.3004 | 13.491 | -83.3456 | 360-1 | 0.36783
360 | 0.73566 | MAXIMO ELUs | Combination | Max | 3009.809 | 124.947 | 16.445 | 1.3004 | 20.4839 | -100.2016 | 360-1 | 0.73566
360 | 0 | MAXIMO ELUs | Combination | Min | 1332.375 | 45.826 | -19.167 | -4.751 | -14.106 | -172.4312 | 360-1 | 0
360 | 0.36783 | MAXIMO ELUs | Combination | Min | 1333.757 | 45.826 | -19.167 | -4.751 | -19.164 | -218.3904 | 360-1 | 0.36783
360 | 0.73566 | MAXIMO ELUs | Combination | Min | 1335.139 | 45.826 | -19.167 | -4.751 | -25.2128 | -264.3495 | 360-1 | 0.73566
360 | 0 | MAXIMO CARACT ELSs | Combination | Max | 2210.509 | 92.038 | 11.083 | 0.7986 | 3.9679 | -50.6333 | 360-1 | 0
360 | 0.36783 | MAXIMO CARACT ELSs | Combination | Max | 2211.533 | 92.038 | 11.083 | 0.7986 | 8.5858 | -63.5466 | 360-1 | 0.36783
360 | 0.73566 | MAXIMO CARACT ELSs | Combination | Max | 2212.556 | 92.038 | 11.083 | 0.7986 | 13.2037 | -76.46 | 360-1 | 0.73566
360 | 0 | MAXIMO CARACT ELSs | Combination | Min | 1017.401 | 35.107 | -13.281 | -3.4426 | -10.0846 | -127.0078 | 360-1 | 0
360 | 0.36783 | MAXIMO CARACT ELSs | Combination | Min | 1018.424 | 35.107 | -13.281 | -3.4426 | -13.1842 | -160.8618 | 360-1 | 0.36783
360 | 0.73566 | MAXIMO CARACT ELSs | Combination | Min | 1019.448 | 35.107 | -13.281 | -3.4426 | -17.2608 | -194.7158 | 360-1 | 0.73566
360 | 0 | MAXIMO QP ELSs | Combination | Max | 1311.339 | 45.565 | 1.287 | -0.6639 | -3.4864 | -56.851 | 360-1 | 0
360 | 0.36783 | MAXIMO QP ELSs | Combination | Max | 1312.362 | 45.565 | 1.287 | -0.6639 | -3.894 | -71.6878 | 360-1 | 0.36783
360 | 0.73566 | MAXIMO QP ELSs | Combination | Max | 1313.386 | 45.565 | 1.287 | -0.6639 | -4.3017 | -86.5245 | 360-1 | 0.73566
360 | 0 | MAXIMO QP ELSs | Combination | Min | 1291.505 | 40.336 | 1.108 | -0.7101 | -3.7938 | -63.0688 | 360-1 | 0
360 | 0.36783 | MAXIMO QP ELSs | Combination | Min | 1292.529 | 40.336 | 1.108 | -0.7101 | -4.2672 | -79.8289 | 360-1 | 0.36783
360 | 0.73566 | MAXIMO QP ELSs | Combination | Min | 1293.552 | 40.336 | 1.108 | -0.7101 | -4.7407 | -96.5891 | 360-1 | 0.73566
360 | 0 | MAXIMO ELS COMB FREC | Combination | Max | 1540.705 | 63.983 | 1.608 | -0.6632 | -3.0225 | -53.6819 | 360-1 | 0
360 | 0.36783 | MAXIMO ELS COMB FREC | Combination | Max | 1541.729 | 63.983 | 1.608 | -0.6632 | -1.6163 | -67.5037 | 360-1 | 0.36783
360 | 0.73566 | MAXIMO ELS COMB FREC | Combination | Max | 1542.753 | 63.983 | 1.608 | -0.6632 | -0.2101 | -81.3255 | 360-1 | 0.73566
360 | 0 | MAXIMO ELS COMB FREC | Combination | Min | 1420.032 | 37.577 | -3.823 | -1.9684 | -4.987 | -88.4967 | 360-1 | 0
360 | 0.36783 | MAXIMO ELS COMB FREC | Combination | Min | 1421.056 | 37.577 | -3.823 | -1.9684 | -5.5783 | -112.0314 | 360-1 | 0.36783
360 | 0.73566 | MAXIMO ELS COMB FREC | Combination | Min | 1422.079 | 37.577 | -3.823 | -1.9684 | -6.1696 | -135.5661 | 360-1 | 0.73566
361 | 0 | MAXIMO ELUs | Combination | Max | 2173.479 | 63.317 | 9.783 | 0.7901 | 9.0195 | -45.9988 | 361-1 | 0
361 | 0.52255 | MAXIMO ELUs | Combination | Max | 2175.442 | 63.317 | 9.783 | 0.7901 | 15.6803 | -57.2085 | 361-1 | 0.52255
361 | 1.0451 | MAXIMO ELUs | Combination | Max | 2177.405 | 63.317 | 9.783 | 0.7901 | 23.2851 | -68.4182 | 361-1 | 1.0451
361 | 0 | MAXIMO ELUs | Combination | Min | 975.988 | 21.452 | -14.553 | -2.291 | -8.5182 | -135.5879 | 361-1 | 0
361 | 0.52255 | MAXIMO ELUs | Combination | Min | 977.951 | 21.452 | -14.553 | -2.291 | -12.654 | -168.6743 | 361-1 | 0.52255
361 | 1.0451 | MAXIMO ELUs | Combination | Min | 979.914 | 21.452 | -14.553 | -2.291 | -17.7662 | -201.7607 | 361-1 | 1.0451
361 | 0 | MAXIMO CARACT ELSs | Combination | Max | 1597.843 | 46.69 | 6.479 | 0.4974 | 5.936 | -34.8826 | 361-1 | 0
361 | 0.52255 | MAXIMO CARACT ELSs | Combination | Max | 1599.297 | 46.69 | 6.479 | 0.4974 | 10.3989 | -43.3835 | 361-1 | 0.52255
361 | 1.0451 | MAXIMO CARACT ELSs | Combination | Max | 1600.751 | 46.69 | 6.479 | 0.4974 | 15.491 | -51.8843 | 361-1 | 1.0451
361 | 0 | MAXIMO CARACT ELSs | Combination | Min | 744.872 | 16.268 | -9.745 | -1.6547 | -5.7558 | -99.9782 | 361-1 | 0
361 | 0.52255 | MAXIMO CARACT ELSs | Combination | Min | 746.326 | 16.268 | -9.745 | -1.6547 | -8.4907 | -124.3763 | 361-1 | 0.52255
361 | 1.0451 | MAXIMO CARACT ELSs | Combination | Min | 747.78 | 16.268 | -9.745 | -1.6547 | -11.8765 | -148.7743 | 361-1 | 1.0451
361 | 0 | MAXIMO QP ELSs | Combination | Max | 946.098 | 19.667 | -0.376 | -0.2844 | -0.7398 | -39.4644 | 361-1 | 0
361 | 0.52255 | MAXIMO QP ELSs | Combination | Max | 947.552 | 19.667 | -0.376 | -0.2844 | -0.5067 | -49.0415 | 361-1 | 0.52255
361 | 1.0451 | MAXIMO QP ELSs | Combination | Max | 949.006 | 19.667 | -0.376 | -0.2844 | -0.2735 | -58.6187 | 361-1 | 1.0451
361 | 0 | MAXIMO QP ELSs | Combination | Min | 940.373 | 18.328 | -0.446 | -0.3117 | -0.9552 | -42.1677 | 361-1 | 0
361 | 0.52255 | MAXIMO QP ELSs | Combination | Min | 941.827 | 18.328 | -0.446 | -0.3117 | -0.7587 | -52.4448 | 361-1 | 0.52255
361 | 1.0451 | MAXIMO QP ELSs | Combination | Min | 943.281 | 18.328 | -0.446 | -0.3117 | -0.5622 | -62.7219 | 361-1 | 1.0451
361 | 0 | MAXIMO ELS COMB FREC | Combination | Max | 1102.499 | 33.363 | -0.735 | -0.2038 | 0.1534 | -35.5185 | 361-1 | 0
361 | 0.52255 | MAXIMO ELS COMB FREC | Combination | Max | 1103.954 | 33.363 | -0.735 | -0.2038 | 0.6306 | -44.1423 | 361-1 | 0.52255
361 | 1.0451 | MAXIMO ELS COMB FREC | Combination | Max | 1105.408 | 33.363 | -0.735 | -0.2038 | 1.2373 | -52.7661 | 361-1 | 1.0451
361 | 0 | MAXIMO ELS COMB FREC | Combination | Min | 1016.025 | 16.503 | -1.756 | -0.9038 | -1.9628 | -71.4454 | 361-1 | 0
361 | 0.52255 | MAXIMO ELS COMB FREC | Combination | Min | 1017.479 | 16.503 | -1.756 | -0.9038 | -1.0818 | -88.8792 | 361-1 | 0.52255
361 | 1.0451 | MAXIMO ELS COMB FREC | Combination | Min | 1018.933 | 16.503 | -1.756 | -0.9038 | -0.201 | -106.3131 | 361-1 | 1.0451
362 | 0 | MAXIMO ELUs | Combination | Max | 2153.684 | -21.456 | 9.782 | 1.3486 | 44.152 | -67.3759 | 362-1 | 0
362 | 3.1648 | MAXIMO ELUs | Combination | Max | 2165.574 | -21.456 | 9.782 | 1.3486 | 13.1931 | 1.5031 | 362-1 | 3.1648
362 | 6.3296 | MAXIMO ELUs | Combination | Max | 2177.464 | -21.456 | 9.782 | 1.3486 | 23.2841 | 201.7812 | 362-1 | 6.3296
362 | 0 | MAXIMO ELUs | Combination | Min | 956.169 | -63.322 | -14.553 | -0.7901 | -68.8339 | -199.024 | 362-1 | 0
362 | 3.1648 | MAXIMO ELUs | Combination | Min | 968.059 | -63.322 | -14.553 | -0.7901 | -22.7749 | 0.5293 | 362-1 | 3.1648
362 | 6.3296 | MAXIMO ELUs | Combination | Min | 979.949 | -63.322 | -14.553 | -0.7901 | -17.7659 | 68.4344 | 362-1 | 6.3296
362 | 0 | MAXIMO CARACT ELSs | Combination | Max | 1583.181 | -16.271 | 6.479 | 0.9335 | 29.1315 | -51.0946 | 362-1 | 0
362 | 3.1648 | MAXIMO CARACT ELSs | Combination | Max | 1591.988 | -16.271 | 6.479 | 0.9335 | 8.6276 | 1.0948 | 362-1 | 3.1648
362 | 6.3296 | MAXIMO CARACT ELSs | Combination | Max | 1600.795 | -16.271 | 6.479 | 0.9335 | 15.4904 | 148.7895 | 362-1 | 6.3296
362 | 0 | MAXIMO CARACT ELSs | Combination | Min | 730.191 | -46.694 | -9.745 | -0.4974 | -46.1925 | -146.7659 | 362-1 | 0
362 | 3.1648 | MAXIMO CARACT ELSs | Combination | Min | 738.999 | -46.694 | -9.745 | -0.4974 | -15.3511 | 0.4009 | 362-1 | 3.1648
362 | 6.3296 | MAXIMO CARACT ELSs | Combination | Min | 747.806 | -46.694 | -9.745 | -0.4974 | -11.8763 | 51.8964 | 362-1 | 6.3296
362 | 0 | MAXIMO QP ELSs | Combination | Max | 931.416 | -18.332 | -0.378 | 0.3118 | -2.9409 | -57.3997 | 362-1 | 0
362 | 3.1648 | MAXIMO QP ELSs | Combination | Max | 940.223 | -18.332 | -0.378 | 0.3118 | -1.6255 | 0.6202 | 362-1 | 3.1648
362 | 6.3296 | MAXIMO QP ELSs | Combination | Max | 949.03 | -18.332 | -0.378 | 0.3118 | -0.275 | 62.7343 | 362-1 | 6.3296
362 | 0 | MAXIMO QP ELSs | Combination | Min | 925.696 | -19.671 | -0.446 | 0.2844 | -3.1077 | -61.7731 | 362-1 | 0
362 | 3.1648 | MAXIMO QP ELSs | Combination | Min | 934.503 | -19.671 | -0.446 | 0.2844 | -1.8165 | 0.4806 | 362-1 | 3.1648
362 | 6.3296 | MAXIMO QP ELSs | Combination | Min | 943.31 | -19.671 | -0.446 | 0.2844 | -0.5603 | 58.634 | 362-1 | 6.3296
362 | 0 | MAXIMO ELS COMB FREC | Combination | Max | 1087.824 | -21.514 | -0.553 | 0.363 | -3.9488 | -67.4171 | 362-1 | 0
362 | 3.1648 | MAXIMO ELS COMB FREC | Combination | Max | 1096.631 | -21.514 | -0.553 | 0.363 | -1.4947 | 0.8343 | 362-1 | 3.1648
362 | 6.3296 | MAXIMO ELS COMB FREC | Combination | Max | 1105.439 | -21.514 | -0.553 | 0.363 | 1.2368 | 106.3246 | 362-1 | 6.3296
362 | 0 | MAXIMO ELS COMB FREC | Combination | Min | 1003.093 | -33.366 | -1.228 | 0.1946 | -6.5493 | -104.8685 | 362-1 | 0
362 | 3.1648 | MAXIMO ELS COMB FREC | Combination | Min | 1011.9 | -33.366 | -1.228 | 0.1946 | -3.214 | 0.5686 | 362-1 | 3.1648
362 | 6.3296 | MAXIMO ELS COMB FREC | Combination | Min | 1020.707 | -33.366 | -1.228 | 0.1946 | -1.4034 | 68.7606 | 362-1 | 6.3296
363 | 0 | MAXIMO ELUs | Combination | Max | 3006.902 | -45.841 | 16.438 | 2.7756 | 6.498 | 172.4473 | 363-1 | 0
363 | 0.36783 | MAXIMO ELUs | Combination | Max | 3008.284 | -45.841 | 16.438 | 2.7756 | 13.4934 | 218.4117 | 363-1 | 0.36783
363 | 0.73566 | MAXIMO ELUs | Combination | Max | 3009.666 | -45.841 | 16.438 | 2.7756 | 20.4887 | 264.3762 | 363-1 | 0.73566
363 | 0 | MAXIMO ELUs | Combination | Min | 1332.29 | -124.962 | -19.018 | -1.2995 | -14.106 | 66.5065 | 363-1 | 0
363 | 0.36783 | MAXIMO ELUs | Combination | Min | 1333.672 | -124.962 | -19.018 | -1.2995 | -19.1614 | 83.3682 | 363-1 | 0.36783
363 | 0.73566 | MAXIMO ELUs | Combination | Min | 1335.054 | -124.962 | -19.018 | -1.2995 | -25.2076 | 100.2298 | 363-1 | 0.73566
363 | 0 | MAXIMO CARACT ELSs | Combination | Max | 2210.403 | -35.118 | 11.078 | 1.9793 | 3.9677 | 127.0198 | 363-1 | 0
363 | 0.36783 | MAXIMO CARACT ELSs | Combination | Max | 2211.427 | -35.118 | 11.078 | 1.9793 | 8.5875 | 160.8777 | 363-1 | 0.36783
363 | 0.73566 | MAXIMO CARACT ELSs | Combination | Max | 2212.45 | -35.118 | 11.078 | 1.9793 | 13.2073 | 194.7357 | 363-1 | 0.73566
363 | 0 | MAXIMO CARACT ELSs | Combination | Min | 1017.337 | -92.048 | -12.56 | -0.798 | -10.0846 | 50.6454 | 363-1 | 0
363 | 0.36783 | MAXIMO CARACT ELSs | Combination | Min | 1018.361 | -92.048 | -12.56 | -0.798 | -13.1824 | 63.5628 | 363-1 | 0.36783
363 | 0.73566 | MAXIMO CARACT ELSs | Combination | Min | 1019.384 | -92.048 | -12.56 | -0.798 | -17.257 | 76.4802 | 363-1 | 0.73566
363 | 0 | MAXIMO QP ELSs | Combination | Max | 1311.266 | -40.345 | 1.278 | 0.7108 | -3.4866 | 63.0775 | 363-1 | 0
363 | 0.36783 | MAXIMO QP ELSs | Combination | Max | 1312.29 | -40.345 | 1.278 | 0.7108 | -3.8928 | 79.8404 | 363-1 | 0.36783
363 | 0.73566 | MAXIMO QP ELSs | Combination | Max | 1313.313 | -40.345 | 1.278 | 0.7108 | -4.299 | 96.6033 | 363-1 | 0.73566
363 | 0 | MAXIMO QP ELSs | Combination | Min | 1291.437 | -45.573 | 1.104 | 0.6646 | -3.7936 | 56.8614 | 363-1 | 0
363 | 0.36783 | MAXIMO QP ELSs | Combination | Min | 1292.461 | -45.573 | 1.104 | 0.6646 | -4.2638 | 71.7016 | 363-1 | 0.36783
363 | 0.73566 | MAXIMO QP ELSs | Combination | Min | 1293.485 | -45.573 | 1.104 | 0.6646 | -4.734 | 86.5418 | 363-1 | 0.73566
363 | 0 | MAXIMO ELS COMB FREC | Combination | Max | 1540.621 | -45.153 | 1.597 | 0.8711 | -3.7288 | 88.506 | 363-1 | 0
363 | 0.36783 | MAXIMO ELS COMB FREC | Combination | Max | 1541.644 | -45.153 | 1.597 | 0.8711 | -3.9021 | 112.0437 | 363-1 | 0.36783
363 | 0.73566 | MAXIMO ELS COMB FREC | Combination | Max | 1542.668 | -45.153 | 1.597 | 0.8711 | -4.0755 | 135.5813 | 363-1 | 0.73566
363 | 0 | MAXIMO ELS COMB FREC | Combination | Min | 1400.542 | -63.991 | 0.471 | 0.6642 | -4.9868 | 63.4738 | 363-1 | 0
363 | 0.36783 | MAXIMO ELS COMB FREC | Combination | Min | 1401.565 | -63.991 | 0.471 | 0.6642 | -5.5743 | 80.0822 | 363-1 | 0.36783
363 | 0.73566 | MAXIMO ELS COMB FREC | Combination | Min | 1402.589 | -63.991 | 0.471 | 0.6642 | -6.1618 | 96.6906 | 363-1 | 0.73566
364 | 0 | MAXIMO ELUs | Combination | Max | 435.455 | -157.186 | -3.932 | -10.8949 | 6.4299 | 83.7147 | 364-1 | 0
364 | 0.25101 | MAXIMO ELUs | Combination | Max | 435.215 | -149.481 | -3.932 | -10.879 | 12.7326 | 134.9782 | 364-1 | 0.25101
364 | 0.50203 | MAXIMO ELUs | Combination | Max | 434.974 | -136.818 | -3.932 | -10.8631 | 19.4898 | 188.9115 | 364-1 | 0.50203
364 | 0 | MAXIMO ELUs | Combination | Min | -1001.356 | -294.216 | -24.203 | -54.4269 | -16.8281 | -42.8869 | 364-1 | 0
364 | 0.25101 | MAXIMO ELUs | Combination | Min | -1001.596 | -291.551 | -26.014 | -54.44 | -15.1123 | 21.2391 | 364-1 | 0.25101
364 | 0.50203 | MAXIMO ELUs | Combination | Min | -1001.836 | -288.886 | -27.825 | -54.4531 | -13.4331 | 84.6961 | 364-1 | 0.50203
364 | 0 | MAXIMO CARACT ELSs | Combination | Max | 291.938 | -116.852 | -3.266 | -9.3256 | 4.1611 | 61.7658 | 364-1 | 0
364 | 0.25101 | MAXIMO CARACT ELSs | Combination | Max | 291.76 | -111.518 | -3.266 | -9.3141 | 8.5246 | 99.3202 | 364-1 | 0.25101
364 | 0.50203 | MAXIMO CARACT ELSs | Combination | Max | 291.583 | -102.879 | -3.266 | -9.3027 | 13.191 | 138.8522 | 364-1 | 0.50203
364 | 0 | MAXIMO CARACT ELSs | Combination | Min | -665.935 | -216.27 | -16.78 | -39.6002 | -12.1757 | -30.5153 | 364-1 | 0
364 | 0.25101 | MAXIMO CARACT ELSs | Combination | Min | -666.113 | -214.296 | -17.987 | -39.608 | -10.8516 | 16.9799 | 364-1 | 0.25101
364 | 0.50203 | MAXIMO CARACT ELSs | Combination | Min | -666.291 | -212.322 | -19.194 | -39.6159 | -9.5546 | 63.9797 | 364-1 | 0.50203
364 | 0 | MAXIMO QP ELSs | Combination | Max | 154.146 | -120.617 | -5.598 | -19.472 | -1.2548 | 40.6017 | 364-1 | 0
364 | 0.25101 | MAXIMO QP ELSs | Combination | Max | 153.968 | -118.643 | -5.598 | -19.4635 | 0.4242 | 73.7697 | 364-1 | 0.25101
364 | 0.50203 | MAXIMO QP ELSs | Combination | Max | 153.79 | -116.669 | -5.598 | -19.455 | 2.1774 | 106.4421 | 364-1 | 0.50203
364 | 0 | MAXIMO QP ELSs | Combination | Min | -324.791 | -133.124 | -6.984 | -20.9826 | -2.5806 | 29.3682 | 364-1 | 0
364 | 0.25101 | MAXIMO QP ELSs | Combination | Min | -324.969 | -131.15 | -6.984 | -20.9741 | -1.1652 | 59.4377 | 364-1 | 0.25101
364 | 0.50203 | MAXIMO QP ELSs | Combination | Min | -325.147 | -129.175 | -6.984 | -20.9656 | 0.24 | 89.0116 | 364-1 | 0.50203
364 | 0 | MAXIMO ELS COMB FREC | Combination | Max | 135.756 | -130.922 | -4.676 | -18.5496 | -2.2626 | 37.3436 | 364-1 | 0
364 | 0.25101 | MAXIMO ELS COMB FREC | Combination | Max | 135.578 | -128.948 | -4.676 | -18.5411 | -0.5431 | 73.0575 | 364-1 | 0.25101
364 | 0.50203 | MAXIMO ELS COMB FREC | Combination | Max | 135.4 | -126.974 | -4.676 | -18.5326 | 1.1869 | 108.2759 | 364-1 | 0.50203
364 | 0 | MAXIMO ELS COMB FREC | Combination | Min | -500.048 | -164.458 | -6.892 | -22.7185 | -8.2357 | -23.6017 | 364-1 | 0
364 | 0.25101 | MAXIMO ELS COMB FREC | Combination | Min | -500.226 | -162.484 | -6.892 | -22.71 | -7.0281 | 14.333 | 364-1 | 0.25101
364 | 0.50203 | MAXIMO ELS COMB FREC | Combination | Min | -500.404 | -160.509 | -6.892 | -22.7015 | -5.8513 | 50.3784 | 364-1 | 0.50203
365 | 0 | MAXIMO ELUs | Combination | Max | 1069.769 | 137.637 | 11.063 | 11.0013 | -0.475 | 105.4768 | 365-1 | 0
365 | 0.25101 | MAXIMO ELUs | Combination | Max | 1069.528 | 134.601 | 9.252 | 11.0558 | -0.0329 | 75.5969 | 365-1 | 0.25101
365 | 0.50203 | MAXIMO ELUs | Combination | Max | 1069.288 | 132.981 | 7.441 | 11.1103 | 0.4092 | 50.744 | 365-1 | 0.50203
365 | 0 | MAXIMO ELUs | Combination | Min | -271.714 | 50.428 | -11.641 | -33.9698 | -25.3019 | -24.2156 | 365-1 | 0
365 | 0.25101 | MAXIMO ELUs | Combination | Min | -271.955 | 53.093 | -11.641 | -33.9652 | -24.1093 | -48.3256 | 365-1 | 0.25101
365 | 0.50203 | MAXIMO ELUs | Combination | Min | -272.195 | 55.758 | -11.641 | -33.9605 | -22.6439 | -75.3032 | 365-1 | 0.50203
365 | 0 | MAXIMO CARACT ELSs | Combination | Max | 772.17 | 100.907 | 6.975 | 6.316 | -1.1188 | 77.2989 | 365-1 | 0
365 | 0.25101 | MAXIMO CARACT ELSs | Combination | Max | 771.992 | 99.08 | 5.768 | 6.3532 | -0.7238 | 55.2254 | 365-1 | 0.25101
365 | 0.50203 | MAXIMO CARACT ELSs | Combination | Max | 771.814 | 98.198 | 4.561 | 6.3903 | -0.3287 | 37.4571 | 365-1 | 0.50203
365 | 0 | MAXIMO CARACT ELSs | Combination | Min | -140.967 | 38.911 | -8.484 | -23.6647 | -18.5349 | -16.5535 | 365-1 | 0
365 | 0.25101 | MAXIMO CARACT ELSs | Combination | Min | -141.145 | 40.885 | -8.484 | -23.6608 | -17.562 | -34.5625 | 365-1 | 0.25101
365 | 0.50203 | MAXIMO CARACT ELSs | Combination | Min | -141.323 | 42.859 | -8.484 | -23.6569 | -16.4073 | -54.6121 | 365-1 | 0.50203
365 | 0 | MAXIMO QP ELSs | Combination | Max | 553.641 | 65.075 | -3.937 | -9.6023 | -7.8833 | 55.4379 | 365-1 | 0
365 | 0.25101 | MAXIMO QP ELSs | Combination | Max | 553.463 | 67.049 | -3.937 | -9.5938 | -6.7674 | 38.8555 | 365-1 | 0.25101
365 | 0.50203 | MAXIMO QP ELSs | Combination | Max | 553.285 | 69.023 | -3.937 | -9.5854 | -5.6514 | 22.7608 | 365-1 | 0.50203
365 | 0 | MAXIMO QP ELSs | Combination | Min | 130.394 | 53.398 | -4.467 | -10.2568 | -8.4927 | 45.0579 | 365-1 | 0
365 | 0.25101 | MAXIMO QP ELSs | Combination | Min | 130.216 | 55.372 | -4.467 | -10.2483 | -7.4993 | 29.5988 | 365-1 | 0.25101
365 | 0.50203 | MAXIMO QP ELSs | Combination | Min | 130.038 | 57.347 | -4.467 | -10.2398 | -6.5059 | 13.0176 | 365-1 | 0.50203
365 | 0 | MAXIMO ELS COMB FREC | Combination | Max | 570.847 | 67.706 | -3.454 | -7.0572 | -7.2267 | 49.1944 | 365-1 | 0
365 | 0.25101 | MAXIMO ELS COMB FREC | Combination | Max | 570.669 | 69.68 | -3.454 | -7.0487 | -6.2319 | 33.7869 | 365-1 | 0.25101
365 | 0.50203 | MAXIMO ELS COMB FREC | Combination | Max | 570.491 | 71.654 | -3.454 | -7.0402 | -5.2371 | 18.4912 | 365-1 | 0.50203
365 | 0 | MAXIMO ELS COMB FREC | Combination | Min | 115.793 | 45.392 | -5.15 | -10.707 | -11.6296 | -14.5394 | 365-1 | 0
365 | 0.25101 | MAXIMO ELS COMB FREC | Combination | Min | 115.615 | 47.367 | -5.15 | -10.6985 | -10.4646 | -28.5003 | 365-1 | 0.25101
365 | 0.50203 | MAXIMO ELS COMB FREC | Combination | Min | 115.437 | 49.341 | -5.15 | -10.69 | -9.2995 | -43.5832 | 365-1 | 0.50203
366 | 0 | MAXIMO ELUs | Combination | Max | 925.386 | 15.252 | 15.811 | 11.8739 | 8.8498 | 117.4552 | 366-1 | 0
366 | 0.25036 | MAXIMO ELUs | Combination | Max | 925.243 | 23.916 | 15.811 | 11.8899 | 13.4099 | 118.8445 | 366-1 | 0.25036
366 | 0.50073 | MAXIMO ELUs | Combination | Max | 925.099 | 35.236 | 15.811 | 11.9058 | 18.4223 | 120.9164 | 366-1 | 0.50073
366 | 0 | MAXIMO ELUs | Combination | Min | -650.914 | -52.281 | -17.311 | -85.2975 | -29.9778 | -24.2603 | 366-1 | 0
366 | 0.25036 | MAXIMO ELUs | Combination | Min | -651.057 | -57.273 | -19.117 | -85.3105 | -33.1436 | -22.2287 | 366-1 | 0.25036
366 | 0.50073 | MAXIMO ELUs | Combination | Min | -651.201 | -64.111 | -20.923 | -85.3236 | -37.102 | -20.8643 | 366-1 | 0.50073
366 | 0 | MAXIMO CARACT ELSs | Combination | Max | 653.569 | 9.889 | 11.438 | 6.7819 | 5.7225 | 85.7902 | 366-1 | 0
366 | 0.25036 | MAXIMO CARACT ELSs | Combination | Max | 653.463 | 15.862 | 11.438 | 6.7934 | 8.7907 | 87.2278 | 366-1 | 0.25036
366 | 0.50073 | MAXIMO CARACT ELSs | Combination | Max | 653.356 | 22.271 | 11.438 | 6.8048 | 12.1604 | 89.0709 | 366-1 | 0.50073
366 | 0 | MAXIMO CARACT ELSs | Combination | Min | -397.297 | -37.454 | -11.653 | -61.9052 | -21.7898 | -15.3437 | 366-1 | 0
366 | 0.25036 | MAXIMO CARACT ELSs | Combination | Min | -397.404 | -39.6 | -12.857 | -61.913 | -24.1252 | -13.944 | 366-1 | 0.25036
366 | 0.50073 | MAXIMO CARACT ELSs | Combination | Min | -397.51 | -43.96 | -14.061 | -61.9209 | -26.9889 | -13.0386 | 366-1 | 0.50073
366 | 0 | MAXIMO QP ELSs | Combination | Max | 510.01 | -14.496 | -0.309 | -10.4177 | -1.7737 | 63.2747 | 366-1 | 0
366 | 0.25036 | MAXIMO QP ELSs | Combination | Max | 509.904 | -12.522 | -0.309 | -10.4092 | -1.4927 | 67.0701 | 366-1 | 0.25036
366 | 0.50073 | MAXIMO QP ELSs | Combination | Max | 509.797 | -10.548 | -0.309 | -10.4007 | -1.2117 | 70.3713 | 366-1 | 0.50073
366 | 0 | MAXIMO QP ELSs | Combination | Min | -15.423 | -20.837 | -1.435 | -11.6325 | -3.2419 | 43.5731 | 366-1 | 0
366 | 0.25036 | MAXIMO QP ELSs | Combination | Min | -15.529 | -18.863 | -1.435 | -11.624 | -3.1646 | 48.1577 | 366-1 | 0.25036
366 | 0.50073 | MAXIMO QP ELSs | Combination | Min | -15.636 | -16.889 | -1.435 | -11.6155 | -3.0872 | 52.2482 | 366-1 | 0.50073
366 | 0 | MAXIMO ELS COMB FREC | Combination | Max | 506.261 | 1.117 | 6.909 | -12.5857 | -3.3275 | 47.0832 | 366-1 | 0
366 | 0.25036 | MAXIMO ELS COMB FREC | Combination | Max | 506.155 | 3.091 | 6.909 | -12.5772 | -3.159 | 51.3013 | 366-1 | 0.25036
366 | 0.50073 | MAXIMO ELS COMB FREC | Combination | Max | 506.049 | 5.065 | 6.909 | -12.5687 | -2.9905 | 55.0253 | 366-1 | 0.50073
366 | 0 | MAXIMO ELS COMB FREC | Combination | Min | -54.84 | -22.628 | -0.673 | -34.5273 | -13.5688 | -12.307 | 366-1 | 0
366 | 0.25036 | MAXIMO ELS COMB FREC | Combination | Min | -54.946 | -20.654 | -0.673 | -34.5188 | -15.2986 | -11.5125 | 366-1 | 0.25036
366 | 0.50073 | MAXIMO ELS COMB FREC | Combination | Min | -55.053 | -18.679 | -0.673 | -34.5104 | -17.0283 | -11.2123 | 366-1 | 0.50073
367 | 0 | MAXIMO ELUs | Combination | Max | 351.574 | 319.539 | 41.371 | -6.9139 | 35.4139 | 223.8361 | 367-1 | 0
367 | 0.25036 | MAXIMO ELUs | Combination | Max | 351.43 | 321.251 | 40.287 | -6.898 | 25.1919 | 159.5464 | 367-1 | 0.25036
367 | 0.50073 | MAXIMO ELUs | Combination | Max | 351.287 | 322.962 | 39.203 | -6.8821 | 15.8928 | 100.2418 | 367-1 | 0.50073
367 | 0 | MAXIMO ELUs | Combination | Min | -1183.17 | 173.009 | 7.657 | -88.9721 | 0.6129 | 93.1575 | 367-1 | 0
367 | 0.25036 | MAXIMO ELUs | Combination | Min | -1183.313 | 185.672 | 7.657 | -88.9647 | -1.304 | 28.4609 | 367-1 | 0.25036
367 | 0.50073 | MAXIMO ELUs | Combination | Min | -1183.457 | 179.895 | 7.657 | -88.9573 | -3.2209 | -47.3559 | 367-1 | 0.50073
367 | 0 | MAXIMO CARACT ELSs | Combination | Max | 229.075 | 236.268 | 29.899 | -7.0769 | 25.5683 | 164.8111 | 367-1 | 0
367 | 0.25036 | MAXIMO CARACT ELSs | Combination | Max | 228.968 | 237.607 | 29.177 | -7.0655 | 18.1731 | 117.0841 | 367-1 | 0.25036
367 | 0.50073 | MAXIMO CARACT ELSs | Combination | Max | 228.862 | 238.945 | 28.454 | -7.054 | 11.3933 | 73.161 | 367-1 | 0.50073
367 | 0 | MAXIMO CARACT ELSs | Combination | Min | -801.852 | 129.225 | 6.213 | -64.774 | 1.2539 | 71.6286 | 367-1 | 0
367 | 0.25036 | MAXIMO CARACT ELSs | Combination | Min | -801.959 | 137.864 | 6.213 | -64.7683 | -0.3017 | 23.7343 | 367-1 | 0.25036
367 | 0.50073 | MAXIMO CARACT ELSs | Combination | Min | -802.065 | 134.21 | 6.213 | -64.7625 | -1.8572 | -32.3972 | 367-1 | 0.50073
367 | 0 | MAXIMO QP ELSs | Combination | Max | 87.997 | 140.177 | 12.049 | -23.6822 | 9.6785 | 124.1395 | 367-1 | 0
367 | 0.25036 | MAXIMO QP ELSs | Combination | Max | 87.89 | 142.151 | 12.049 | -23.6737 | 6.6762 | 89.1295 | 367-1 | 0.25036
367 | 0.50073 | MAXIMO QP ELSs | Combination | Max | 87.784 | 144.125 | 12.049 | -23.6652 | 3.6739 | 53.6253 | 367-1 | 0.50073
367 | 0 | MAXIMO QP ELSs | Combination | Min | -423.584 | 137.949 | 10.817 | -25.0111 | 7.1273 | 104.467 | 367-1 | 0
367 | 0.25036 | MAXIMO QP ELSs | Combination | Min | -423.691 | 139.924 | 10.817 | -25.0026 | 4.4044 | 69.2386 | 367-1 | 0.25036
367 | 0.50073 | MAXIMO QP ELSs | Combination | Min | -423.797 | 141.898 | 10.817 | -24.9941 | 1.6814 | 33.5161 | 367-1 | 0.50073
367 | 0 | MAXIMO ELS COMB FREC | Combination | Max | 56.74 | 176.774 | 17.915 | -24.8535 | 15.351 | 111.9768 | 367-1 | 0
367 | 0.25036 | MAXIMO ELS COMB FREC | Combination | Max | 56.634 | 178.748 | 17.915 | -24.8451 | 10.8803 | 74.5189 | 367-1 | 0.25036
367 | 0.50073 | MAXIMO ELS COMB FREC | Combination | Max | 56.527 | 180.722 | 17.915 | -24.8366 | 6.4095 | 36.5667 | 367-1 | 0.50073
367 | 0 | MAXIMO ELS COMB FREC | Combination | Min | -637.955 | 148.172 | 12.196 | -36.6552 | 8.6672 | 62.6537 | 367-1 | 0
367 | 0.25036 | MAXIMO ELS COMB FREC | Combination | Min | -638.062 | 150.146 | 12.196 | -36.6467 | 5.0351 | 19.2601 | 367-1 | 0.25036
367 | 0.50073 | MAXIMO ELS COMB FREC | Combination | Min | -638.168 | 152.12 | 12.196 | -36.6382 | 1.403 | -25.625 | 367-1 | 0.50073
368 | 0 | MAXIMO ELUs | Combination | Max | 2533.333 | -49.659 | 19.696 | 6.9576 | 20.6402 | 766.3717 | 368-1 | 0
368 | 0.25004 | MAXIMO ELUs | Combination | Max | 2533.285 | -37.574 | 19.696 | 6.9735 | 25.0519 | 778.0974 | 368-1 | 0.25004
368 | 0.50008 | MAXIMO ELUs | Combination | Max | 2533.237 | -24.911 | 19.696 | 6.9894 | 29.9148 | 787.6568 | 368-1 | 0.50008
368 | 0 | MAXIMO ELUs | Combination | Min | -65.769 | -115.083 | -16.742 | -89.468 | -1.432 | 284.464 | 368-1 | 0
368 | 0.25004 | MAXIMO ELUs | Combination | Min | -65.817 | -118.119 | -18.546 | -89.4811 | -4.6642 | 308.4453 | 368-1 | 0.25004
368 | 0.50008 | MAXIMO ELUs | Combination | Min | -65.865 | -121.156 | -20.35 | -89.4942 | -9.2936 | 334.1361 | 368-1 | 0.50008
368 | 0 | MAXIMO CARACT ELSs | Combination | Max | 1857.238 | -36.924 | 14.513 | 4.5617 | 14.7507 | 564.2206 | 368-1 | 0
368 | 0.25004 | MAXIMO CARACT ELSs | Combination | Max | 1857.202 | -30.305 | 14.513 | 4.5731 | 17.8005 | 573.2217 | 368-1 | 0.25004
368 | 0.50008 | MAXIMO CARACT ELSs | Combination | Max | 1857.167 | -21.666 | 14.513 | 4.5846 | 21.151 | 580.7293 | 368-1 | 0.50008
368 | 0 | MAXIMO CARACT ELSs | Combination | Min | 37.738 | -84.408 | -11.596 | -65.8788 | -0.7937 | 217.0976 | 368-1 | 0
368 | 0.25004 | MAXIMO CARACT ELSs | Combination | Min | 37.703 | -86.235 | -12.799 | -65.8867 | -3.2613 | 234.424 | 368-1 | 0.25004
368 | 0.50008 | MAXIMO CARACT ELSs | Combination | Min | 37.667 | -88.061 | -14.001 | -65.8945 | -6.6778 | 252.8407 | 368-1 | 0.50008
368 | 0 | MAXIMO QP ELSs | Combination | Max | 960.634 | -53.484 | -3.767 | -0.6346 | 9.9054 | 274.5489 | 368-1 | 0
368 | 0.25004 | MAXIMO QP ELSs | Combination | Max | 960.598 | -51.51 | -3.767 | -0.6261 | 10.9917 | 287.9378 | 368-1 | 0.25004
368 | 0.50008 | MAXIMO QP ELSs | Combination | Max | 960.563 | -49.536 | -3.767 | -0.6176 | 12.0781 | 300.833 | 368-1 | 0.50008
368 | 0 | MAXIMO QP ELSs | Combination | Min | 426.791 | -58.615 | -4.683 | -0.8512 | 8.587 | 252.5685 | 368-1 | 0
368 | 0.25004 | MAXIMO QP ELSs | Combination | Min | 426.755 | -56.641 | -4.683 | -0.8427 | 9.5588 | 266.9779 | 368-1 | 0.25004
368 | 0.50008 | MAXIMO QP ELSs | Combination | Min | 426.72 | -54.667 | -4.683 | -0.8342 | 10.5306 | 280.7006 | 368-1 | 0.50008
368 | 0 | MAXIMO ELS COMB FREC | Combination | Max | 1436.753 | -33.648 | 11.124 | -2.9602 | 9.5856 | 398.0433 | 368-1 | 0
368 | 0.25004 | MAXIMO ELS COMB FREC | Combination | Max | 1436.717 | -31.674 | 11.124 | -2.9517 | 10.5492 | 406.2099 | 368-1 | 0.25004
368 | 0.50008 | MAXIMO ELS COMB FREC | Combination | Max | 1436.682 | -29.7 | 11.124 | -2.9432 | 11.5129 | 414.0759 | 368-1 | 0.50008
368 | 0 | MAXIMO ELS COMB FREC | Combination | Min | 460.821 | -61.617 | -3.974 | -47.1686 | 0.9149 | 261.682 | 368-1 | 0
368 | 0.25004 | MAXIMO ELS COMB FREC | Combination | Min | 460.785 | -59.643 | -3.974 | -47.1601 | -1.83 | 276.8419 | 368-1 | 0.25004
368 | 0.50008 | MAXIMO ELS COMB FREC | Combination | Min | 460.75 | -57.669 | -3.974 | -47.1517 | -4.5846 | 291.3151 | 368-1 | 0.50008
369 | 0 | MAXIMO ELUs | Combination | Max | 1677.944 | 306.329 | 40.219 | 17.3518 | 64.9339 | 869.3973 | 369-1 | 0
369 | 0.25004 | MAXIMO ELUs | Combination | Max | 1677.896 | 303.293 | 39.136 | 17.4063 | 55.4279 | 799.367 | 369-1 | 0.25004
369 | 0.50008 | MAXIMO ELUs | Combination | Max | 1677.848 | 303.18 | 38.054 | 17.4608 | 47.0755 | 727.1705 | 369-1 | 0.50008
369 | 0 | MAXIMO ELUs | Combination | Min | -307.77 | 110.715 | -0.959 | -93.8123 | 1.5125 | 355.4096 | 369-1 | 0
369 | 0.25004 | MAXIMO ELUs | Combination | Min | -307.818 | 123.378 | -0.959 | -93.8254 | 1.7512 | 315.8355 | 369-1 | 0.25004
369 | 0.50008 | MAXIMO ELUs | Combination | Min | -307.865 | 136.041 | -0.959 | -93.8385 | 1.5412 | 277.971 | 369-1 | 0.50008
369 | 0 | MAXIMO CARACT ELSs | Combination | Max | 1223.489 | 225.926 | 29.069 | 11.4197 | 47.6364 | 640.978 | 369-1 | 0
369 | 0.25004 | MAXIMO CARACT ELSs | Combination | Max | 1223.454 | 224.099 | 28.348 | 11.4568 | 40.7349 | 588.839 | 369-1 | 0.25004
369 | 0.50008 | MAXIMO CARACT ELSs | Combination | Max | 1223.419 | 224.221 | 27.626 | 11.494 | 34.6023 | 535.2064 | 369-1 | 0.50008
369 | 0 | MAXIMO CARACT ELSs | Combination | Min | -142.58 | 84.146 | -0.33 | -68.6275 | 1.6952 | 269.1808 | 369-1 | 0
369 | 0.25004 | MAXIMO CARACT ELSs | Combination | Min | -142.615 | 92.785 | -0.33 | -68.6354 | 1.5849 | 240.189 | 369-1 | 0.25004
369 | 0.50008 | MAXIMO CARACT ELSs | Combination | Min | -142.651 | 101.425 | -0.33 | -68.6433 | 1.3722 | 212.2875 | 369-1 | 0.50008
369 | 0 | MAXIMO QP ELSs | Combination | Max | 771.739 | 105.61 | 3.608 | -1.139 | 7.6122 | 322.4103 | 369-1 | 0
369 | 0.25004 | MAXIMO QP ELSs | Combination | Max | 771.703 | 107.585 | 3.608 | -1.1305 | 6.71 | 296.3195 | 369-1 | 0.25004
369 | 0.50008 | MAXIMO QP ELSs | Combination | Max | 771.668 | 109.559 | 3.608 | -1.122 | 5.8077 | 269.735 | 369-1 | 0.50008
369 | 0 | MAXIMO QP ELSs | Combination | Min | 241.71 | 102.043 | 2.848 | -1.4821 | 5.4717 | 301.263 | 369-1 | 0
369 | 0.25004 | MAXIMO QP ELSs | Combination | Min | 241.675 | 104.017 | 2.848 | -1.4736 | 4.7597 | 274.6718 | 369-1 | 0.25004
369 | 0.50008 | MAXIMO QP ELSs | Combination | Min | 241.639 | 105.991 | 2.848 | -1.4651 | 4.0477 | 247.5526 | 369-1 | 0.50008
369 | 0 | MAXIMO ELS COMB FREC | Combination | Max | 955.676 | 164.304 | 17.363 | -3.8761 | 34.1904 | 458.0813 | 369-1 | 0
369 | 0.25004 | MAXIMO ELS COMB FREC | Combination | Max | 955.64 | 166.278 | 17.363 | -3.8676 | 29.8491 | 417.5525 | 369-1 | 0.25004
369 | 0.50008 | MAXIMO ELS COMB FREC | Combination | Max | 955.605 | 168.252 | 17.363 | -3.8591 | 25.5077 | 376.5645 | 369-1 | 0.50008
369 | 0 | MAXIMO ELS COMB FREC | Combination | Min | 254.222 | 111.381 | 4.175 | -43.7487 | 7.9887 | 314.5398 | 369-1 | 0
369 | 0.25004 | MAXIMO ELS COMB FREC | Combination | Min | 254.187 | 113.355 | 4.175 | -43.7402 | 6.9449 | 285.6137 | 369-1 | 0.25004
369 | 0.50008 | MAXIMO ELS COMB FREC | Combination | Min | 254.151 | 115.329 | 4.175 | -43.7317 | 5.9011 | 256.1596 | 369-1 | 0.50008
370 | 0 | MAXIMO ELUs | Combination | Max | 1676.85 | -135.878 | 0.878 | 94.0567 | 47.4544 | 727.8407 | 370-1 | 0
370 | 0.25004 | MAXIMO ELUs | Combination | Max | 1676.898 | -123.215 | 0.878 | 94.0436 | 55.8633 | 800.0669 | 370-1 | 0.25004
370 | 0.50008 | MAXIMO ELUs | Combination | Max | 1676.946 | -110.552 | 0.878 | 94.0305 | 65.4066 | 870.1268 | 370-1 | 0.50008
370 | 0 | MAXIMO ELUs | Combination | Min | -307.969 | -303.313 | -38.271 | -17.3757 | 1.6949 | 278.0029 | 370-1 | 0
370 | 0.25004 | MAXIMO ELUs | Combination | Min | -307.921 | -303.426 | -39.354 | -17.3212 | 1.904 | 315.8328 | 370-1 | 0.25004
370 | 0.50008 | MAXIMO ELUs | Combination | Min | -307.873 | -306.462 | -40.436 | -17.2667 | 1.6843 | 355.3722 | 370-1 | 0.50008
370 | 0 | MAXIMO CARACT ELSs | Combination | Max | 1222.683 | -101.304 | 0.27 | 68.806 | 34.883 | 535.7031 | 370-1 | 0
370 | 0.25004 | MAXIMO CARACT ELSs | Combination | Max | 1222.718 | -92.665 | 0.27 | 68.7982 | 41.0573 | 589.3576 | 370-1 | 0.25004
370 | 0.50008 | MAXIMO CARACT ELSs | Combination | Max | 1222.754 | -84.025 | 0.27 | 68.7903 | 47.988 | 641.5186 | 370-1 | 0.50008
370 | 0 | MAXIMO CARACT ELSs | Combination | Min | -142.741 | -224.319 | -27.788 | -11.4328 | 1.4858 | 212.3101 | 370-1 | 0
370 | 0.25004 | MAXIMO CARACT ELSs | Combination | Min | -142.705 | -224.197 | -28.509 | -11.3956 | 1.7163 | 240.1855 | 370-1 | 0.25004
370 | 0.50008 | MAXIMO CARACT ELSs | Combination | Min | -142.67 | -226.023 | -29.231 | -11.3584 | 1.822 | 269.1514 | 370-1 | 0.50008
370 | 0 | MAXIMO QP ELSs | Combination | Max | 771.431 | -105.877 | -2.923 | 1.5103 | 5.8854 | 269.7484 | 370-1 | 0
370 | 0.25004 | MAXIMO QP ELSs | Combination | Max | 771.466 | -103.903 | -2.923 | 1.5188 | 6.7943 | 296.3037 | 370-1 | 0.25004
370 | 0.50008 | MAXIMO QP ELSs | Combination | Max | 771.502 | -101.929 | -2.923 | 1.5273 | 7.7032 | 322.3654 | 370-1 | 0.50008
370 | 0 | MAXIMO QP ELSs | Combination | Min | 241.489 | -109.437 | -3.635 | 1.1169 | 4.1523 | 247.5034 | 370-1 | 0
370 | 0.25004 | MAXIMO QP ELSs | Combination | Min | 241.524 | -107.463 | -3.635 | 1.1254 | 4.8832 | 274.5921 | 370-1 | 0.25004
370 | 0.50008 | MAXIMO QP ELSs | Combination | Min | 241.559 | -105.488 | -3.635 | 1.1338 | 5.6142 | 301.139 | 370-1 | 0.50008
370 | 0 | MAXIMO ELS COMB FREC | Combination | Max | 955.041 | -110.292 | -2.627 | 43.8912 | 25.7041 | 376.974 | 370-1 | 0
370 | 0.25004 | MAXIMO ELS COMB FREC | Combination | Max | 955.076 | -108.318 | -2.627 | 43.8997 | 30.0693 | 417.9824 | 370-1 | 0.25004
370 | 0.50008 | MAXIMO ELS COMB FREC | Combination | Max | 955.112 | -106.344 | -2.627 | 43.9082 | 34.4345 | 458.5453 | 370-1 | 0.50008
370 | 0 | MAXIMO ELS COMB FREC | Combination | Min | 293.893 | -168.326 | -17.458 | 1.2622 | 4.9921 | 265.2245 | 370-1 | 0
370 | 0.25004 | MAXIMO ELS COMB FREC | Combination | Min | 293.929 | -166.352 | -17.458 | 1.2707 | 5.649 | 293.4171 | 370-1 | 0.25004
370 | 0.50008 | MAXIMO ELS COMB FREC | Combination | Min | 293.964 | -164.378 | -17.458 | 1.2792 | 6.3058 | 321.0679 | 370-1 | 0.50008
371 | 0 | MAXIMO ELUs | Combination | Max | 2534.415 | 129.447 | 20.393 | 89.1458 | 31.7765 | 787.1166 | 371-1 | 0
371 | 0.25004 | MAXIMO ELUs | Combination | Max | 2534.463 | 126.411 | 18.589 | 89.1327 | 27.4627 | 777.6902 | 371-1 | 0.25004
371 | 0.50008 | MAXIMO ELUs | Combination | Max | 2534.51 | 123.375 | 16.785 | 89.1196 | 23.4196 | 766.0976 | 371-1 | 0.50008
371 | 0 | MAXIMO ELUs | Combination | Min | -65.681 | 24.712 | -19.564 | -6.9809 | -8.9345 | 333.8321 | 371-1 | 0
371 | 0.25004 | MAXIMO ELUs | Combination | Min | -65.633 | 37.375 | -19.564 | -6.965 | -4.3538 | 308.1837 | 371-1 | 0.25004
371 | 0.50008 | MAXIMO ELUs | Combination | Min | -65.585 | 42.795 | -19.564 | -6.9491 | -1.1796 | 284.2449 | 371-1 | 0.50008
371 | 0 | MAXIMO CARACT ELSs | Combination | Max | 1858.037 | 94.203 | 14.034 | 65.6368 | 22.9337 | 580.3302 | 371-1 | 0
371 | 0.25004 | MAXIMO CARACT ELSs | Combination | Max | 1858.073 | 92.376 | 12.831 | 65.6289 | 19.8892 | 572.921 | 371-1 | 0.25004
371 | 0.50008 | MAXIMO CARACT ELSs | Combination | Max | 1858.108 | 90.549 | 11.628 | 65.6211 | 17.025 | 564.0182 | 371-1 | 0.50008
371 | 0 | MAXIMO CARACT ELSs | Combination | Min | 37.81 | 21.519 | -14.414 | -4.5792 | -6.4113 | 252.6143 | 371-1 | 0
371 | 0.25004 | MAXIMO CARACT ELSs | Combination | Min | 37.846 | 29.866 | -14.414 | -4.5678 | -3.0323 | 234.2292 | 371-1 | 0.25004
371 | 0.50008 | MAXIMO CARACT ELSs | Combination | Min | 37.881 | 31.84 | -14.414 | -4.5563 | -0.6073 | 216.9345 | 371-1 | 0.50008
371 | 0 | MAXIMO QP ELSs | Combination | Max | 960.778 | 54.525 | 4.718 | 0.8269 | 12.1551 | 300.5954 | 371-1 | 0
371 | 0.25004 | MAXIMO QP ELSs | Combination | Max | 960.813 | 56.499 | 4.718 | 0.8354 | 11.0595 | 287.7344 | 371-1 | 0.25004
371 | 0.50008 | MAXIMO QP ELSs | Combination | Max | 960.849 | 58.473 | 4.718 | 0.8439 | 9.9638 | 274.3797 | 371-1 | 0.50008
371 | 0 | MAXIMO QP ELSs | Combination | Min | 426.893 | 49.401 | 3.801 | 0.6169 | 10.6041 | 280.4289 | 371-1 | 0
371 | 0.25004 | MAXIMO QP ELSs | Combination | Min | 426.928 | 51.375 | 3.801 | 0.6254 | 9.6235 | 266.7408 | 371-1 | 0.25004
371 | 0.50008 | MAXIMO QP ELSs | Combination | Min | 426.964 | 53.349 | 3.801 | 0.6339 | 8.6428 | 252.367 | 371-1 | 0.50008
371 | 0 | MAXIMO ELS COMB FREC | Combination | Max | 1437.322 | 62.266 | 5.246 | 46.9563 | 13.9902 | 413.8056 | 371-1 | 0
371 | 0.25004 | MAXIMO ELS COMB FREC | Combination | Max | 1437.358 | 64.24 | 5.246 | 46.9648 | 12.7087 | 406.012 | 371-1 | 0.25004
371 | 0.50008 | MAXIMO ELS COMB FREC | Combination | Max | 1437.393 | 66.214 | 5.246 | 46.9733 | 11.4272 | 397.917 | 371-1 | 0.50008
371 | 0 | MAXIMO ELS COMB FREC | Combination | Min | 469.141 | 29.414 | -11.055 | 1.0282 | -4.3909 | 301.997 | 371-1 | 0
371 | 0.25004 | MAXIMO ELS COMB FREC | Combination | Min | 469.177 | 31.388 | -11.055 | 1.0367 | -1.6539 | 286.3735 | 371-1 | 0.25004
371 | 0.50008 | MAXIMO ELS COMB FREC | Combination | Min | 469.212 | 33.362 | -11.055 | 1.0452 | 1.0441 | 270.0642 | 371-1 | 0.50008
372 | 0 | MAXIMO ELUs | Combination | Max | 353.16 | -179.577 | -8.647 | 88.9188 | 18.8142 | 134.9555 | 372-1 | 0
372 | 0.25036 | MAXIMO ELUs | Combination | Max | 353.303 | -185.481 | -8.647 | 88.9261 | 28.1319 | 199.9002 | 372-1 | 0.25036
372 | 0.50073 | MAXIMO ELUs | Combination | Max | 353.447 | -172.818 | -8.647 | 88.9335 | 38.471 | 262.6757 | 372-1 | 0.50073
372 | 0 | MAXIMO ELUs | Combination | Min | -1184.795 | -322.514 | -40.362 | 6.8243 | -1.2952 | -56.7212 | 372-1 | 0
372 | 0.25036 | MAXIMO ELUs | Combination | Min | -1184.651 | -320.802 | -41.446 | 6.8402 | 1.0085 | 4.7031 | 372-1 | 0.25036
372 | 0.50073 | MAXIMO ELUs | Combination | Min | -1184.507 | -319.091 | -42.53 | 6.8561 | 3.1735 | 64.0166 | 372-1 | 0.50073
372 | 0 | MAXIMO CARACT ELSs | Combination | Max | 230.169 | -133.979 | -6.937 | 64.7325 | 13.5608 | 98.8657 | 372-1 | 0
372 | 0.25036 | MAXIMO CARACT ELSs | Combination | Max | 230.275 | -137.718 | -6.937 | 64.7383 | 20.3791 | 146.9659 | 372-1 | 0.25036
372 | 0.50073 | MAXIMO CARACT ELSs | Combination | Max | 230.382 | -129.078 | -6.937 | 64.744 | 27.8782 | 193.5706 | 372-1 | 0.50073
372 | 0 | MAXIMO CARACT ELSs | Combination | Min | -801.679 | -238.617 | -29.33 | 7.0128 | -0.6542 | -39.3429 | 372-1 | 0
372 | 0.25036 | MAXIMO CARACT ELSs | Combination | Min | -801.573 | -237.279 | -30.053 | 7.0242 | 1.3888 | 6.1276 | 372-1 | 0.25036
372 | 0.50073 | MAXIMO CARACT ELSs | Combination | Min | -801.466 | -235.94 | -30.775 | 7.0357 | 3.1256 | 50.0346 | 372-1 | 0.50073
372 | 0 | MAXIMO QP ELSs | Combination | Max | 88.728 | -141.714 | -11.161 | 24.6697 | 4.6397 | 53.3535 | 372-1 | 0
372 | 0.25036 | MAXIMO QP ELSs | Combination | Max | 88.835 | -139.74 | -11.161 | 24.6782 | 7.7512 | 88.8099 | 372-1 | 0.25036
372 | 0.50073 | MAXIMO QP ELSs | Combination | Max | 88.941 | -137.766 | -11.161 | 24.6867 | 10.8628 | 123.772 | 372-1 | 0.50073
372 | 0 | MAXIMO QP ELSs | Combination | Min | -423.923 | -143.919 | -12.494 | 24.198 | 2.8097 | 33.308 | 372-1 | 0
372 | 0.25036 | MAXIMO QP ELSs | Combination | Min | -423.817 | -141.945 | -12.494 | 24.2065 | 5.6199 | 68.9811 | 372-1 | 0.25036
372 | 0.50073 | MAXIMO QP ELSs | Combination | Min | -423.71 | -139.971 | -12.494 | 24.215 | 8.4302 | 104.1599 | 372-1 | 0.50073
372 | 0 | MAXIMO ELS COMB FREC | Combination | Max | 137.014 | -148.756 | -7.948 | 36.2878 | 7.8372 | 59.761 | 372-1 | 0
372 | 0.25036 | MAXIMO ELS COMB FREC | Combination | Max | 137.12 | -146.782 | -7.948 | 36.2963 | 12.4693 | 96.8688 | 372-1 | 0.25036
372 | 0.50073 | MAXIMO ELS COMB FREC | Combination | Max | 137.227 | -144.808 | -7.948 | 36.3048 | 17.1013 | 133.4823 | 372-1 | 0.50073
372 | 0 | MAXIMO ELS COMB FREC | Combination | Min | -637.832 | -180.494 | -18.567 | 11.6282 | -0.0584 | -25.8543 | 372-1 | 0
372 | 0.25036 | MAXIMO ELS COMB FREC | Combination | Min | -637.726 | -178.52 | -18.567 | 11.6367 | 1.9472 | 18.9758 | 372-1 | 0.25036
372 | 0.50073 | MAXIMO ELS COMB FREC | Combination | Min | -637.619 | -176.546 | -18.567 | 11.6452 | 3.9529 | 62.2423 | 372-1 | 0.50073
373 | 0 | MAXIMO ELUs | Combination | Max | 967.372 | 64.278 | 19.959 | 85.1982 | 15.7716 | 163.7386 | 373-1 | 0
373 | 0.25036 | MAXIMO ELUs | Combination | Max | 967.516 | 61.242 | 18.153 | 85.1852 | 11.0006 | 158.5952 | 373-1 | 0.25036
373 | 0.50073 | MAXIMO ELUs | Combination | Max | 967.659 | 58.206 | 16.347 | 85.1721 | 6.6819 | 154.2069 | 373-1 | 0.50073
373 | 0 | MAXIMO ELUs | Combination | Min | -656.472 | -35.382 | -16.916 | -12.0757 | -40.6042 | -36.8501 | 373-1 | 0
373 | 0.25036 | MAXIMO ELUs | Combination | Min | -656.328 | -24.02 | -16.916 | -12.0598 | -36.4194 | -37.3509 | 373-1 | 0.25036
373 | 0.50073 | MAXIMO ELUs | Combination | Min | -656.184 | -15.356 | -16.916 | -12.0439 | -32.2345 | -38.5189 | 373-1 | 0.50073
373 | 0 | MAXIMO CARACT ELSs | Combination | Max | 697.356 | 45.491 | 13.37 | 61.8279 | 10.2559 | 120.7986 | 373-1 | 0
373 | 0.25036 | MAXIMO CARACT ELSs | Combination | Max | 697.463 | 43.665 | 12.165 | 61.8201 | 7.0594 | 116.6842 | 373-1 | 0.25036
373 | 0.50073 | MAXIMO CARACT ELSs | Combination | Max | 697.569 | 41.838 | 10.961 | 61.8122 | 4.1644 | 113.0237 | 373-1 | 0.50073
373 | 0 | MAXIMO CARACT ELSs | Combination | Min | -401.169 | -22.369 | -12.26 | -6.9291 | -29.5591 | -24.8903 | 373-1 | 0
373 | 0.25036 | MAXIMO CARACT ELSs | Combination | Min | -401.063 | -15.933 | -12.26 | -6.9176 | -26.5233 | -25.156 | 373-1 | 0.25036
373 | 0.50073 | MAXIMO CARACT ELSs | Combination | Min | -400.956 | -9.96 | -12.26 | -6.9062 | -23.4875 | -25.916 | 373-1 | 0.50073
373 | 0 | MAXIMO QP ELSs | Combination | Max | 508.901 | 16.872 | 1.517 | 11.817 | -1.7883 | 70.2681 | 373-1 | 0
373 | 0.25036 | MAXIMO QP ELSs | Combination | Max | 509.007 | 18.846 | 1.517 | 11.8255 | -2.168 | 66.9705 | 373-1 | 0.25036
373 | 0.50073 | MAXIMO QP ELSs | Combination | Max | 509.114 | 20.82 | 1.517 | 11.834 | -2.5478 | 63.1787 | 373-1 | 0.50073
373 | 0 | MAXIMO QP ELSs | Combination | Min | -18.192 | 10.526 | -1.288 | 9.6968 | -6.4711 | 52.2222 | 373-1 | 0
373 | 0.25036 | MAXIMO QP ELSs | Combination | Min | -18.086 | 12.5 | -1.288 | 9.7053 | -6.1487 | 48.1355 | 373-1 | 0.25036
373 | 0.50073 | MAXIMO QP ELSs | Combination | Min | -17.979 | 14.474 | -1.288 | 9.7138 | -5.8263 | 43.5546 | 373-1 | 0.50073
373 | 0 | MAXIMO ELS COMB FREC | Combination | Max | 558.538 | 21.907 | 3.149 | 34.7675 | 2.256 | 79.6691 | 373-1 | 0
373 | 0.25036 | MAXIMO ELS COMB FREC | Combination | Max | 558.644 | 23.881 | 3.149 | 34.776 | 1.4677 | 75.1386 | 373-1 | 0.25036
373 | 0.50073 | MAXIMO ELS COMB FREC | Combination | Max | 558.751 | 25.855 | 3.149 | 34.7845 | 0.6794 | 70.1139 | 373-1 | 0.50073
373 | 0 | MAXIMO ELS COMB FREC | Combination | Min | -58.466 | -5.114 | -8.729 | 7.2165 | -21.0097 | -11.3443 | 373-1 | 0
373 | 0.25036 | MAXIMO ELS COMB FREC | Combination | Min | -58.359 | -3.14 | -8.729 | 7.225 | -18.8243 | -11.6261 | 373-1 | 0.25036
373 | 0.50073 | MAXIMO ELS COMB FREC | Combination | Min | -58.253 | -1.165 | -8.729 | 7.2335 | -16.6389 | -12.402 | 373-1 | 0.50073
374 | 0 | MAXIMO ELUs | Combination | Max | 1154.224 | -58.009 | 27.614 | 33.9102 | 0.3025 | 174.1023 | 374-1 | 0
374 | 0.25101 | MAXIMO ELUs | Combination | Max | 1154.464 | -55.344 | 27.614 | 33.9148 | -0.1563 | 222.2083 | 374-1 | 0.25101
374 | 0.50203 | MAXIMO ELUs | Combination | Max | 1154.704 | -52.679 | 27.614 | 33.9195 | -0.6151 | 269.4895 | 374-1 | 0.50203
374 | 0 | MAXIMO ELUs | Combination | Min | -272.093 | -193.29 | -7.388 | -79.3799 | -33.0305 | -75.5165 | 374-1 | 0
374 | 0.25101 | MAXIMO ELUs | Combination | Min | -271.853 | -194.917 | -9.199 | -79.3426 | -38.5565 | -53.727 | 374-1 | 0.25101
374 | 0.50203 | MAXIMO ELUs | Combination | Min | -271.613 | -197.953 | -11.01 | -79.3054 | -43.8098 | -36.0391 | 374-1 | 0.50203
374 | 0 | MAXIMO CARACT ELSs | Combination | Max | 834.731 | -45.047 | 20.315 | 23.6204 | -0.4072 | 128.2634 | 374-1 | 0
374 | 0.25101 | MAXIMO CARACT ELSs | Combination | Max | 834.909 | -43.073 | 20.315 | 23.6243 | -0.8145 | 163.8261 | 374-1 | 0.25101
374 | 0.50203 | MAXIMO CARACT ELSs | Combination | Max | 835.087 | -41.099 | 20.315 | 23.6283 | -1.2218 | 198.7894 | 374-1 | 0.50203
374 | 0 | MAXIMO CARACT ELSs | Combination | Min | -141.253 | -142.871 | -4.521 | -57.6963 | -24.1004 | -54.7712 | 374-1 | 0
374 | 0.25101 | MAXIMO CARACT ELSs | Combination | Min | -141.075 | -143.758 | -5.729 | -57.6706 | -28.2629 | -38.5647 | 374-1 | 0.25101
374 | 0.50203 | MAXIMO CARACT ELSs | Combination | Min | -140.897 | -145.585 | -6.936 | -57.6449 | -32.2436 | -25.313 | 374-1 | 0.50203
374 | 0 | MAXIMO QP ELSs | Combination | Max | 553.3 | -57.261 | 4.515 | 10.2059 | -5.7351 | 22.6359 | 374-1 | 0
374 | 0.25101 | MAXIMO QP ELSs | Combination | Max | 553.478 | -55.287 | 4.515 | 10.2144 | -6.8633 | 38.7357 | 374-1 | 0.25101
374 | 0.50203 | MAXIMO QP ELSs | Combination | Max | 553.656 | -53.313 | 4.515 | 10.2229 | -7.9916 | 55.3009 | 374-1 | 0.50203
374 | 0 | MAXIMO QP ELSs | Combination | Min | 130.088 | -68.955 | 3.983 | 9.5628 | -6.5777 | 12.9231 | 374-1 | 0
374 | 0.25101 | MAXIMO QP ELSs | Combination | Min | 130.266 | -66.981 | 3.983 | 9.5713 | -7.5826 | 29.4878 | 374-1 | 0.25101
374 | 0.50203 | MAXIMO QP ELSs | Combination | Min | 130.444 | -65.007 | 3.983 | 9.5798 | -8.5875 | 44.9313 | 374-1 | 0.50203
374 | 0 | MAXIMO ELS COMB FREC | Combination | Max | 669.656 | -49.243 | 14.14 | 9.7129 | -7.9249 | 92.7611 | 374-1 | 0
374 | 0.25101 | MAXIMO ELS COMB FREC | Combination | Max | 669.834 | -47.269 | 14.14 | 9.7214 | -9.1162 | 116.4628 | 374-1 | 0.25101
374 | 0.50203 | MAXIMO ELS COMB FREC | Combination | Max | 670.012 | -45.295 | 14.14 | 9.7299 | -10.3075 | 140.2755 | 374-1 | 0.50203
374 | 0 | MAXIMO ELS COMB FREC | Combination | Min | 115.478 | -105.162 | 4.234 | -35.618 | -15.0666 | -43.7047 | 374-1 | 0
374 | 0.25101 | MAXIMO ELS COMB FREC | Combination | Min | 115.656 | -103.188 | 4.234 | -35.6095 | -18.4874 | -28.6412 | 374-1 | 0.25101
374 | 0.50203 | MAXIMO ELS COMB FREC | Combination | Min | 115.834 | -101.214 | 4.234 | -35.601 | -21.9083 | -14.6989 | 374-1 | 0.50203
375 | 0 | MAXIMO ELUs | Combination | Max | 466.766 | 288.14 | 42.018 | 54.6573 | 50.4004 | 308.3516 | 375-1 | 0
375 | 0.25101 | MAXIMO ELUs | Combination | Max | 467.006 | 290.805 | 40.931 | 54.6443 | 39.9897 | 243.1823 | 375-1 | 0.25101
375 | 0.50203 | MAXIMO ELUs | Combination | Max | 467.246 | 293.47 | 39.845 | 54.6312 | 29.8518 | 181.2689 | 375-1 | 0.50203
375 | 0 | MAXIMO ELUs | Combination | Min | -1001.591 | 136.34 | 3.972 | -35.5181 | -13.3327 | 54.7819 | 375-1 | 0
375 | 0.25101 | MAXIMO ELUs | Combination | Min | -1001.351 | 149.002 | 3.972 | -35.504 | -15.0251 | 5.4632 | 375-1 | 0.25101
375 | 0.50203 | MAXIMO ELUs | Combination | Min | -1001.11 | 156.726 | 3.972 | -35.4898 | -16.7555 | -46.4191 | 375-1 | 0.50203
375 | 0 | MAXIMO CARACT ELSs | Combination | Max | 327.395 | 211.771 | 30.275 | 39.7693 | 36.5866 | 227.3343 | 375-1 | 0
375 | 0.25101 | MAXIMO CARACT ELSs | Combination | Max | 327.573 | 213.745 | 29.55 | 39.7614 | 29.0781 | 179.2881 | 375-1 | 0.25101
375 | 0.50203 | MAXIMO CARACT ELSs | Combination | Max | 327.75 | 215.719 | 28.826 | 39.7536 | 21.7515 | 133.363 | 375-1 | 0.50203
375 | 0 | MAXIMO CARACT ELSs | Combination | Min | -666.142 | 102.524 | 3.294 | -25.5565 | -9.4805 | 41.8169 | 375-1 | 0
375 | 0.25101 | MAXIMO CARACT ELSs | Combination | Min | -665.964 | 111.163 | 3.294 | -25.5463 | -10.7871 | 5.2901 | 375-1 | 0.25101
375 | 0.50203 | MAXIMO CARACT ELSs | Combination | Min | -665.786 | 116.51 | 3.294 | -25.536 | -12.1219 | -33.1356 | 375-1 | 0.50203
375 | 0 | MAXIMO QP ELSs | Combination | Max | 153.54 | 128.803 | 7.022 | 21.0478 | 2.2404 | 105.9564 | 375-1 | 0
375 | 0.25101 | MAXIMO QP ELSs | Combination | Max | 153.718 | 130.777 | 7.022 | 21.0563 | 0.4777 | 73.3775 | 375-1 | 0.25101
375 | 0.50203 | MAXIMO QP ELSs | Combination | Max | 153.895 | 132.751 | 7.022 | 21.0648 | -1.2229 | 40.3031 | 375-1 | 0.50203
375 | 0 | MAXIMO QP ELSs | Combination | Min | -325.144 | 116.309 | 5.589 | 19.6393 | 0.2465 | 88.617 | 375-1 | 0
375 | 0.25101 | MAXIMO QP ELSs | Combination | Min | -324.966 | 118.283 | 5.589 | 19.6478 | -1.1564 | 59.132 | 375-1 | 0.25101
375 | 0.50203 | MAXIMO QP ELSs | Combination | Min | -324.788 | 120.257 | 5.589 | 19.6563 | -2.5693 | 29.1515 | 375-1 | 0.50203
375 | 0 | MAXIMO ELS COMB FREC | Combination | Max | 265.581 | 160.106 | 17.753 | 22.801 | 22.9928 | 174.6513 | 375-1 | 0
375 | 0.25101 | MAXIMO ELS COMB FREC | Combination | Max | 265.759 | 162.08 | 17.753 | 22.8095 | 18.5366 | 136.257 | 375-1 | 0.25101
375 | 0.50203 | MAXIMO ELS COMB FREC | Combination | Max | 265.937 | 164.054 | 17.753 | 22.818 | 14.0907 | 97.3671 | 375-1 | 0.50203
375 | 0 | MAXIMO ELS COMB FREC | Combination | Min | -500.569 | 139.645 | 4.669 | -17.674 | -5.8379 | 49.9504 | 375-1 | 0
375 | 0.25101 | MAXIMO ELS COMB FREC | Combination | Min | -500.391 | 141.619 | 4.669 | -17.6655 | -7.0122 | 14.0114 | 375-1 | 0.25101
375 | 0.50203 | MAXIMO ELS COMB FREC | Combination | Min | -500.213 | 143.593 | 4.669 | -17.657 | -8.2177 | -23.8266 | 375-1 | 0.50203
376 | 0 | MAXIMO ELUs | Combination | Max | 538.746 | -216.21 | 19.764 | 5.6551 | -5.7642 | 202.3219 | 376-1 | 0
376 | 0.25101 | MAXIMO ELUs | Combination | Max | 538.506 | -208.414 | 21.575 | 5.6248 | -6.2648 | 285.0566 | 376-1 | 0.25101
376 | 0.50203 | MAXIMO ELUs | Combination | Max | 538.266 | -195.497 | 23.386 | 5.5945 | -6.7655 | 369.1601 | 376-1 | 0.50203
376 | 0 | MAXIMO ELUs | Combination | Min | -920.02 | -403.404 | 1.994 | -41.4865 | -28.193 | 47.4707 | 376-1 | 0
376 | 0.25101 | MAXIMO ELUs | Combination | Min | -920.26 | -400.739 | 1.994 | -41.4729 | -32.5631 | 116.6259 | 376-1 | 0.25101
376 | 0.50203 | MAXIMO ELUs | Combination | Min | -920.5 | -398.074 | 1.994 | -41.4593 | -37.206 | 183.5497 | 376-1 | 0.50203
376 | 0 | MAXIMO CARACT ELSs | Combination | Max | 369.264 | -160.544 | 13.653 | 2.8293 | -4.7097 | 148.6232 | 376-1 | 0
376 | 0.25101 | MAXIMO CARACT ELSs | Combination | Max | 369.086 | -155.149 | 14.86 | 2.81 | -5.1631 | 209.9667 | 376-1 | 0.25101
376 | 0.50203 | MAXIMO CARACT ELSs | Combination | Max | 368.908 | -146.34 | 16.067 | 2.7906 | -5.6165 | 272.1731 | 376-1 | 0.50203
376 | 0 | MAXIMO CARACT ELSs | Combination | Min | -603.247 | -297.021 | 1.671 | -29.9386 | -20.4964 | 36.4176 | 376-1 | 0
376 | 0.25101 | MAXIMO CARACT ELSs | Combination | Min | -603.425 | -295.047 | 1.671 | -29.9287 | -23.5746 | 86.4819 | 376-1 | 0.25101
376 | 0.50203 | MAXIMO CARACT ELSs | Combination | Min | -603.603 | -293.073 | 1.671 | -29.9188 | -26.8348 | 135.8334 | 376-1 | 0.50203
376 | 0 | MAXIMO QP ELSs | Combination | Max | 235.13 | -164.039 | 4.945 | -9.01 | -7.7872 | 97.6159 | 376-1 | 0
376 | 0.25101 | MAXIMO QP ELSs | Combination | Max | 234.952 | -162.064 | 4.945 | -9.0016 | -8.7469 | 141.9265 | 376-1 | 0.25101
376 | 0.50203 | MAXIMO QP ELSs | Combination | Max | 234.774 | -160.09 | 4.945 | -8.9931 | -9.7066 | 185.7415 | 376-1 | 0.50203
376 | 0 | MAXIMO QP ELSs | Combination | Min | -251.126 | -177.514 | 3.781 | -10.3158 | -9.3883 | 85.3847 | 376-1 | 0
376 | 0.25101 | MAXIMO QP ELSs | Combination | Min | -251.303 | -175.54 | 3.781 | -10.3073 | -10.6185 | 126.3372 | 376-1 | 0.25101
376 | 0.50203 | MAXIMO QP ELSs | Combination | Min | -251.481 | -173.566 | 3.781 | -10.2988 | -11.8487 | 166.7941 | 376-1 | 0.50203
376 | 0 | MAXIMO ELS COMB FREC | Combination | Max | 212.287 | -180.561 | 4.604 | -10.8157 | -8.1707 | 100.0938 | 376-1 | 0
376 | 0.25101 | MAXIMO ELS COMB FREC | Combination | Max | 212.109 | -178.587 | 4.604 | -10.8072 | -9.0449 | 148.5271 | 376-1 | 0.25101
376 | 0.50203 | MAXIMO ELS COMB FREC | Combination | Max | 211.931 | -176.613 | 4.604 | -10.7987 | -9.9191 | 196.465 | 376-1 | 0.50203
376 | 0 | MAXIMO ELS COMB FREC | Combination | Min | -492.7 | -218.974 | 2.305 | -14.9736 | -12.1809 | 33.6403 | 376-1 | 0
376 | 0.25101 | MAXIMO ELS COMB FREC | Combination | Min | -492.877 | -217 | 2.305 | -14.9651 | -13.1551 | 83.8414 | 376-1 | 0.25101
376 | 0.50203 | MAXIMO ELS COMB FREC | Combination | Min | -493.055 | -215.026 | 2.305 | -14.9566 | -14.1294 | 133.3296 | 376-1 | 0.50203
377 | 0 | MAXIMO ELUs | Combination | Max | 1387.43 | 231.542 | 38.606 | -11.2874 | 52.7472 | 246.3941 | 377-1 | 0
377 | 0.25101 | MAXIMO ELUs | Combination | Max | 1387.19 | 228.38 | 38.606 | -11.2816 | 43.1519 | 190.7867 | 377-1 | 0.25101
377 | 0.50203 | MAXIMO ELUs | Combination | Max | 1386.95 | 226.27 | 38.606 | -11.2758 | 33.8698 | 135.1693 | 377-1 | 0.50203
377 | 0 | MAXIMO ELUs | Combination | Min | -22.762 | 103.489 | 1.056 | -55.3076 | 15.6726 | 59.0955 | 377-1 | 0
377 | 0.25101 | MAXIMO ELUs | Combination | Min | -23.002 | 106.154 | 2.867 | -55.2696 | 15.1803 | 26.3027 | 377-1 | 0.25101
377 | 0.50203 | MAXIMO ELUs | Combination | Min | -23.242 | 108.819 | 4.678 | -55.2317 | 13.5274 | -7.6775 | 377-1 | 0.50203
377 | 0 | MAXIMO CARACT ELSs | Combination | Max | 1007.943 | 170.417 | 28.298 | -9.3827 | 38.7689 | 181.7051 | 377-1 | 0
377 | 0.25101 | MAXIMO CARACT ELSs | Combination | Max | 1007.765 | 168.507 | 28.298 | -9.378 | 31.7363 | 140.5785 | 377-1 | 0.25101
377 | 0.50203 | MAXIMO CARACT ELSs | Combination | Max | 1007.588 | 167.297 | 28.298 | -9.3733 | 24.9125 | 99.3956 | 377-1 | 0.50203
377 | 0 | MAXIMO CARACT ELSs | Combination | Min | 43.158 | 79.513 | 2.421 | -40.0271 | 12.8002 | 45.226 | 377-1 | 0
377 | 0.25101 | MAXIMO CARACT ELSs | Combination | Min | 42.98 | 81.488 | 3.629 | -40.001 | 12.0409 | 20.7893 | 377-1 | 0.25101
377 | 0.50203 | MAXIMO CARACT ELSs | Combination | Min | 42.802 | 83.462 | 4.836 | -39.9749 | 10.0836 | -4.4885 | 377-1 | 0.50203
377 | 0 | MAXIMO QP ELSs | Combination | Max | 731.69 | 105.206 | 17.175 | -18.2327 | 23.762 | 118.4821 | 377-1 | 0
377 | 0.25101 | MAXIMO QP ELSs | Combination | Max | 731.512 | 107.18 | 17.175 | -18.2242 | 19.4823 | 91.8263 | 377-1 | 0.25101
377 | 0.50203 | MAXIMO QP ELSs | Combination | Max | 731.335 | 109.154 | 17.175 | -18.2157 | 15.2026 | 64.6749 | 377-1 | 0.50203
377 | 0 | MAXIMO QP ELSs | Combination | Min | 313.239 | 92.36 | 16.957 | -18.7368 | 22.9616 | 107.5955 | 377-1 | 0
377 | 0.25101 | MAXIMO QP ELSs | Combination | Min | 313.062 | 94.334 | 16.957 | -18.7283 | 18.6914 | 82.0324 | 377-1 | 0.25101
377 | 0.50203 | MAXIMO QP ELSs | Combination | Min | 312.884 | 96.308 | 16.957 | -18.7198 | 14.4212 | 55.6858 | 377-1 | 0.50203
377 | 0 | MAXIMO ELS COMB FREC | Combination | Max | 766.354 | 112.03 | 17.083 | -17.7297 | 23.0414 | 116.2368 | 377-1 | 0
377 | 0.25101 | MAXIMO ELS COMB FREC | Combination | Max | 766.176 | 114.004 | 17.083 | -17.7212 | 18.7669 | 90.0285 | 377-1 | 0.25101
377 | 0.50203 | MAXIMO ELS COMB FREC | Combination | Max | 765.998 | 115.978 | 17.083 | -17.7127 | 14.4923 | 63.6038 | 377-1 | 0.50203
377 | 0 | MAXIMO ELS COMB FREC | Combination | Min | 296.069 | 84.884 | 16.27 | -19.6968 | 19.3933 | 41.5788 | 377-1 | 0
377 | 0.25101 | MAXIMO ELS COMB FREC | Combination | Min | 295.891 | 86.858 | 16.27 | -19.6883 | 15.2555 | 17.4205 | 377-1 | 0.25101
377 | 0.50203 | MAXIMO ELS COMB FREC | Combination | Min | 295.713 | 88.832 | 16.27 | -19.6798 | 11.1176 | -7.5213 | 377-1 | 0.50203
378 | 0 | MAXIMO ELUs | Combination | Max | 1265.912 | -17.376 | 26.825 | 5.0375 | 5.5957 | 225.3275 | 378-1 | 0
378 | 0.25036 | MAXIMO ELUs | Combination | Max | 1265.768 | -4.459 | 27.908 | 5.0071 | 5.0539 | 240.4506 | 378-1 | 0.25036
378 | 0.50073 | MAXIMO ELUs | Combination | Max | 1265.625 | 8.459 | 28.992 | 4.9768 | 4.512 | 255.6423 | 378-1 | 0.50073
378 | 0 | MAXIMO ELUs | Combination | Min | -458.759 | -101.194 | 2.164 | -64.1664 | -19.8946 | 44.4569 | 378-1 | 0
378 | 0.25036 | MAXIMO ELUs | Combination | Min | -458.903 | -104.355 | 2.164 | -64.1528 | -26.7462 | 53.3122 | 378-1 | 0.25036
378 | 0.50073 | MAXIMO ELUs | Combination | Min | -459.047 | -107.517 | 2.164 | -64.1392 | -33.8691 | 61.5004 | 378-1 | 0.50073
378 | 0 | MAXIMO CARACT ELSs | Combination | Max | 919.059 | -15.234 | 19.191 | 1.7223 | 3.5148 | 165.6071 | 378-1 | 0
378 | 0.25036 | MAXIMO CARACT ELSs | Combination | Max | 918.952 | -6.425 | 19.914 | 1.7029 | 2.9909 | 177.2214 | 378-1 | 0.25036
378 | 0.50073 | MAXIMO CARACT ELSs | Combination | Max | 918.846 | 2.384 | 20.637 | 1.6836 | 2.467 | 188.832 | 378-1 | 0.50073
378 | 0 | MAXIMO CARACT ELSs | Combination | Min | -249.387 | -73.681 | 2.093 | -46.3033 | -14.3302 | 35.4257 | 378-1 | 0
378 | 0.25036 | MAXIMO CARACT ELSs | Combination | Min | -249.493 | -75.591 | 2.093 | -46.2934 | -19.2255 | 41.8505 | 378-1 | 0.25036
378 | 0.50073 | MAXIMO CARACT ELSs | Combination | Min | -249.6 | -77.502 | 2.093 | -46.2835 | -24.3016 | 47.7811 | 378-1 | 0.50073
378 | 0 | MAXIMO QP ELSs | Combination | Max | 704.431 | -34.835 | 6.72 | -15.7613 | -2.1326 | 112.7156 | 378-1 | 0
378 | 0.25036 | MAXIMO QP ELSs | Combination | Max | 704.324 | -32.861 | 6.72 | -15.7528 | -3.5695 | 121.6065 | 378-1 | 0.25036
378 | 0.50073 | MAXIMO QP ELSs | Combination | Max | 704.218 | -30.887 | 6.72 | -15.7443 | -5.0064 | 130.0032 | 378-1 | 0.50073
378 | 0 | MAXIMO QP ELSs | Combination | Min | 157.57 | -42.134 | 5.709 | -17.3323 | -2.8781 | 94.0056 | 378-1 | 0
378 | 0.25036 | MAXIMO QP ELSs | Combination | Min | 157.463 | -40.16 | 5.709 | -17.3238 | -4.5527 | 103.9066 | 378-1 | 0.25036
378 | 0.50073 | MAXIMO QP ELSs | Combination | Min | 157.357 | -38.186 | 5.709 | -17.3153 | -6.2273 | 113.3134 | 378-1 | 0.50073
378 | 0 | MAXIMO ELS COMB FREC | Combination | Max | 695.75 | -18.753 | 8.51 | -6.8223 | -0.6296 | 100.0583 | 378-1 | 0
378 | 0.25036 | MAXIMO ELS COMB FREC | Combination | Max | 695.643 | -16.779 | 8.51 | -6.8138 | -1.374 | 110.0765 | 378-1 | 0.25036
378 | 0.50073 | MAXIMO ELS COMB FREC | Combination | Max | 695.537 | -14.805 | 8.51 | -6.8053 | -2.1184 | 119.6004 | 378-1 | 0.50073
378 | 0 | MAXIMO ELS COMB FREC | Combination | Min | 83.074 | -46.692 | 2.973 | -22.9088 | -7.1129 | 32.7135 | 378-1 | 0
378 | 0.25036 | MAXIMO ELS COMB FREC | Combination | Min | 82.967 | -44.718 | 2.973 | -22.9003 | -9.2357 | 38.7398 | 378-1 | 0.25036
378 | 0.50073 | MAXIMO ELS COMB FREC | Combination | Min | 82.861 | -42.743 | 2.973 | -22.8918 | -11.3584 | 44.2718 | 378-1 | 0.50073
379 | 0 | MAXIMO ELUs | Combination | Max | 436.491 | 439.255 | 27.787 | 11.3794 | 36.8214 | 417.2623 | 379-1 | 0
379 | 0.25036 | MAXIMO ELUs | Combination | Max | 436.348 | 441.129 | 27.787 | 11.3491 | 30.8829 | 323.8937 | 379-1 | 0.25036
379 | 0.50073 | MAXIMO ELUs | Combination | Max | 436.204 | 443.003 | 27.787 | 11.3188 | 25.1612 | 228.3178 | 379-1 | 0.50073
379 | 0 | MAXIMO ELUs | Combination | Min | -1188.616 | 237.621 | -7.586 | -56.1241 | 0.5282 | 205.9811 | 379-1 | 0
379 | 0.25036 | MAXIMO ELUs | Combination | Min | -1188.76 | 250.538 | -5.78 | -56.1106 | 2.2014 | 127.8576 | 379-1 | 0.25036
379 | 0.50073 | MAXIMO ELUs | Combination | Min | -1188.904 | 247.191 | -3.974 | -56.097 | 2.5235 | 48.2488 | 379-1 | 0.50073
379 | 0 | MAXIMO CARACT ELSs | Combination | Max | 292.868 | 324.945 | 20.266 | 6.5972 | 26.7669 | 307.9135 | 379-1 | 0
379 | 0.25036 | MAXIMO CARACT ELSs | Combination | Max | 292.761 | 326.392 | 20.266 | 6.5779 | 22.4471 | 238.6327 | 379-1 | 0.25036
379 | 0.50073 | MAXIMO CARACT ELSs | Combination | Max | 292.655 | 327.839 | 20.266 | 6.5585 | 18.288 | 167.8308 | 379-1 | 0.50073
379 | 0 | MAXIMO CARACT ELSs | Combination | Min | -828.51 | 177.187 | -4.135 | -40.4047 | 1.7432 | 155.1274 | 379-1 | 0
379 | 0.25036 | MAXIMO CARACT ELSs | Combination | Min | -828.616 | 185.996 | -2.931 | -40.3948 | 2.6278 | 97.2961 | 379-1 | 0.25036
379 | 0.50073 | MAXIMO CARACT ELSs | Combination | Min | -828.723 | 183.962 | -1.727 | -40.3849 | 2.1026 | 38.3645 | 379-1 | 0.50073
379 | 0 | MAXIMO QP ELSs | Combination | Max | 155.802 | 189.332 | 9.344 | -9.4624 | 13.9106 | 209.5779 | 379-1 | 0
379 | 0.25036 | MAXIMO QP ELSs | Combination | Max | 155.695 | 191.307 | 9.344 | -9.4539 | 11.6018 | 162.33 | 379-1 | 0.25036
379 | 0.50073 | MAXIMO QP ELSs | Combination | Max | 155.589 | 193.281 | 9.344 | -9.4454 | 9.293 | 114.5878 | 379-1 | 0.50073
379 | 0 | MAXIMO QP ELSs | Combination | Min | -370.863 | 186.722 | 8.458 | -10.5178 | 11.7784 | 190.4618 | 379-1 | 0
379 | 0.25036 | MAXIMO QP ELSs | Combination | Min | -370.969 | 188.696 | 8.458 | -10.5093 | 9.6607 | 142.9294 | 379-1 | 0.25036
379 | 0.50073 | MAXIMO QP ELSs | Combination | Min | -371.076 | 190.67 | 8.458 | -10.5008 | 7.5431 | 94.9026 | 379-1 | 0.50073
379 | 0 | MAXIMO ELS COMB FREC | Combination | Max | 109.365 | 236.249 | 11.519 | -8.0959 | 13.3751 | 204.1306 | 379-1 | 0
379 | 0.25036 | MAXIMO ELS COMB FREC | Combination | Max | 109.258 | 238.223 | 11.519 | -8.0874 | 10.9235 | 152.9849 | 379-1 | 0.25036
379 | 0.50073 | MAXIMO ELS COMB FREC | Combination | Max | 109.152 | 240.197 | 11.519 | -8.0789 | 8.472 | 101.345 | 379-1 | 0.50073
379 | 0 | MAXIMO ELS COMB FREC | Combination | Min | -668.818 | 202.834 | 7.454 | -18.9767 | 5.888 | 152.239 | 379-1 | 0
379 | 0.25036 | MAXIMO ELS COMB FREC | Combination | Min | -668.925 | 204.808 | 7.454 | -18.9682 | 4.0217 | 94.4794 | 379-1 | 0.25036
379 | 0.50073 | MAXIMO ELS COMB FREC | Combination | Min | -669.031 | 206.782 | 7.454 | -18.9597 | 2.1554 | 35.6197 | 379-1 | 0.50073
380 | 0 | MAXIMO ELUs | Combination | Max | 3415.028 | -77.795 | 10.991 | 48.0635 | 61.6917 | 926.6541 | 380-1 | 0
380 | 0.25004 | MAXIMO ELUs | Combination | Max | 3414.98 | -75.13 | 12.795 | 48.0499 | 68.34 | 950.33 | 380-1 | 0.25004
380 | 0.50008 | MAXIMO ELUs | Combination | Max | 3414.933 | -68.935 | 14.599 | 48.0363 | 75.0702 | 971.8014 | 380-1 | 0.50008
380 | 0 | MAXIMO ELUs | Combination | Min | 206.288 | -191.623 | -26.917 | -35.4655 | 4.4913 | 372.6027 | 380-1 | 0
380 | 0.25004 | MAXIMO ELUs | Combination | Min | 206.24 | -194.784 | -26.917 | -35.454 | 2.1626 | 407.9501 | 380-1 | 0.25004
380 | 0.50008 | MAXIMO ELUs | Combination | Min | 206.192 | -197.946 | -26.917 | -35.4425 | -0.3028 | 445.0593 | 380-1 | 0.50008
380 | 0 | MAXIMO CARACT ELSs | Combination | Max | 2510.071 | -57.758 | 7.417 | 35.1862 | 44.9996 | 683.0739 | 380-1 | 0
380 | 0.25004 | MAXIMO CARACT ELSs | Combination | Max | 2510.035 | -55.784 | 8.62 | 35.1779 | 49.7463 | 700.9365 | 380-1 | 0.25004
380 | 0.50008 | MAXIMO CARACT ELSs | Combination | Max | 2510 | -53.81 | 9.822 | 35.1697 | 54.5475 | 717.28 | 380-1 | 0.50008
380 | 0 | MAXIMO CARACT ELSs | Combination | Min | 248.373 | -141.1 | -19.202 | -25.7715 | 4.168 | 282.173 | 380-1 | 0
380 | 0.25004 | MAXIMO CARACT ELSs | Combination | Min | 248.337 | -143.01 | -19.202 | -25.763 | 2.5932 | 307.915 | 380-1 | 0.25004
380 | 0.50008 | MAXIMO CARACT ELSs | Combination | Min | 248.302 | -144.92 | -19.202 | -25.7545 | 0.9272 | 334.7822 | 380-1 | 0.50008
380 | 0 | MAXIMO QP ELSs | Combination | Max | 1255.323 | -87.063 | 3.779 | -11.5558 | 16.9725 | 337.7115 | 380-1 | 0
380 | 0.25004 | MAXIMO QP ELSs | Combination | Max | 1255.287 | -85.088 | 3.779 | -11.5473 | 18.0838 | 359.4822 | 380-1 | 0.25004
380 | 0.50008 | MAXIMO QP ELSs | Combination | Max | 1255.252 | -83.114 | 3.779 | -11.5388 | 19.2405 | 380.7593 | 380-1 | 0.50008
380 | 0 | MAXIMO QP ELSs | Combination | Min | 678.423 | -92.664 | -4.626 | -17.121 | 7.9531 | 315.9082 | 380-1 | 0
380 | 0.25004 | MAXIMO QP ELSs | Combination | Min | 678.387 | -90.69 | -4.626 | -17.1125 | 7.0537 | 338.8047 | 380-1 | 0.25004
380 | 0.50008 | MAXIMO QP ELSs | Combination | Min | 678.352 | -88.716 | -4.626 | -17.104 | 6.1087 | 360.9795 | 380-1 | 0.50008
380 | 0 | MAXIMO ELS COMB FREC | Combination | Max | 1896.448 | -56.488 | 3.94 | 27.0875 | 34.3846 | 477.1199 | 380-1 | 0
380 | 0.25004 | MAXIMO ELS COMB FREC | Combination | Max | 1896.413 | -54.514 | 3.94 | 27.096 | 38.1514 | 491.0239 | 380-1 | 0.25004
380 | 0.50008 | MAXIMO ELS COMB FREC | Combination | Max | 1896.377 | -52.54 | 3.94 | 27.1045 | 41.9182 | 504.6624 | 380-1 | 0.50008
380 | 0 | MAXIMO ELS COMB FREC | Combination | Min | 721.71 | -99.135 | -15.252 | -17.5158 | 7.7316 | 331.5518 | 380-1 | 0
380 | 0.25004 | MAXIMO ELS COMB FREC | Combination | Min | 721.675 | -97.161 | -15.252 | -17.5073 | 6.7919 | 356.0664 | 380-1 | 0.25004
380 | 0.50008 | MAXIMO ELS COMB FREC | Combination | Min | 721.639 | -95.187 | -15.252 | -17.4988 | 5.8066 | 379.8592 | 380-1 | 0.50008
381 | 0 | MAXIMO ELUs | Combination | Max | 2258.128 | 397.26 | 26.601 | 26.1706 | 63.0477 | 1082.1986 | 381-1 | 0
381 | 0.25004 | MAXIMO ELUs | Combination | Max | 2258.081 | 394.099 | 26.601 | 26.157 | 56.3964 | 989.9361 | 381-1 | 0.25004
381 | 0.50008 | MAXIMO ELUs | Combination | Max | 2258.033 | 393.094 | 26.601 | 26.1434 | 50.5863 | 895.4691 | 381-1 | 0.50008
381 | 0 | MAXIMO ELUs | Combination | Min | -41.878 | 151.934 | -4.144 | -56.0125 | 19.7998 | 468.7004 | 381-1 | 0
381 | 0.25004 | MAXIMO ELUs | Combination | Min | -41.926 | 164.852 | -2.799 | -55.9989 | 19.6352 | 417.9734 | 381-1 | 0.25004
381 | 0.50008 | MAXIMO ELUs | Combination | Min | -41.974 | 177.77 | -1.716 | -55.9853 | 18.5592 | 369.0083 | 381-1 | 0.50008
381 | 0 | MAXIMO CARACT ELSs | Combination | Max | 1653.611 | 293.201 | 19.454 | 18.5552 | 46.3112 | 798.7095 | 381-1 | 0
381 | 0.25004 | MAXIMO CARACT ELSs | Combination | Max | 1653.576 | 291.291 | 19.454 | 18.547 | 41.4471 | 730.0851 | 381-1 | 0.25004
381 | 0.50008 | MAXIMO CARACT ELSs | Combination | Max | 1653.541 | 290.819 | 19.454 | 18.5388 | 37.1437 | 659.9416 | 381-1 | 0.50008
381 | 0 | MAXIMO CARACT ELSs | Combination | Min | 61.08 | 114.803 | -2.032 | -40.6214 | 15.5509 | 352.8534 | 381-1 | 0
381 | 0.25004 | MAXIMO CARACT ELSs | Combination | Min | 61.045 | 123.612 | -1.311 | -40.6114 | 14.7406 | 315.632 | 381-1 | 0.25004
381 | 0.50008 | MAXIMO CARACT ELSs | Combination | Min | 61.01 | 132.421 | -0.589 | -40.6015 | 13.9303 | 279.5357 | 381-1 | 0.50008
381 | 0 | MAXIMO QP ELSs | Combination | Max | 1033.064 | 137.515 | 11.452 | -18.9863 | 29.3748 | 403.8648 | 381-1 | 0
381 | 0.25004 | MAXIMO QP ELSs | Combination | Max | 1033.029 | 139.489 | 11.452 | -18.9778 | 26.5115 | 369.8302 | 381-1 | 0.25004
381 | 0.50008 | MAXIMO QP ELSs | Combination | Max | 1032.994 | 141.463 | 11.452 | -18.9693 | 23.6481 | 335.302 | 381-1 | 0.50008
381 | 0 | MAXIMO QP ELSs | Combination | Min | 475.536 | 133.928 | 10.578 | -20.0396 | 27.3636 | 382.0108 | 381-1 | 0
381 | 0.25004 | MAXIMO QP ELSs | Combination | Min | 475.501 | 135.902 | 10.578 | -20.0311 | 24.7186 | 347.484 | 381-1 | 0.25004
381 | 0.50008 | MAXIMO QP ELSs | Combination | Min | 475.466 | 137.876 | 10.578 | -20.0226 | 22.0736 | 312.381 | 381-1 | 0.50008
381 | 0 | MAXIMO ELS COMB FREC | Combination | Max | 1250.624 | 209.543 | 11.791 | 11.2863 | 29.4754 | 564.2053 | 381-1 | 0
381 | 0.25004 | MAXIMO ELS COMB FREC | Combination | Max | 1250.589 | 211.517 | 11.791 | 11.2948 | 26.5272 | 512.3563 | 381-1 | 0.25004
381 | 0.50008 | MAXIMO ELS COMB FREC | Combination | Max | 1250.553 | 213.491 | 11.791 | 11.3033 | 23.579 | 460.0964 | 381-1 | 0.50008
381 | 0 | MAXIMO ELS COMB FREC | Combination | Min | 489.122 | 147.941 | 2.788 | -20.8885 | 14.5612 | 404.52 | 381-1 | 0
381 | 0.25004 | MAXIMO ELS COMB FREC | Combination | Min | 489.087 | 149.915 | 2.788 | -20.88 | 13.864 | 366.4894 | 381-1 | 0.25004
381 | 0.50008 | MAXIMO ELS COMB FREC | Combination | Min | 489.051 | 151.889 | 2.788 | -20.8715 | 13.1668 | 327.8826 | 381-1 | 0.50008
382 | 0 | MAXIMO ELUs | Combination | Max | 2256.641 | -177.749 | 1.973 | 54.3079 | 51.7422 | 895.7603 | 382-1 | 0
382 | 0.25004 | MAXIMO ELUs | Combination | Max | 2256.689 | -164.831 | 3.055 | 54.3215 | 57.6244 | 990.2569 | 382-1 | 0.25004
382 | 0.50008 | MAXIMO ELUs | Combination | Max | 2256.737 | -151.914 | 4.221 | 54.3351 | 64.3442 | 1082.549 | 382-1 | 0.50008
382 | 0 | MAXIMO ELUs | Combination | Min | -42.676 | -393.207 | -26.875 | -26.2686 | 15.7201 | 369.0104 | 382-1 | 0
382 | 0.25004 | MAXIMO ELUs | Combination | Min | -42.628 | -394.203 | -26.875 | -26.2822 | 16.3289 | 417.9644 | 382-1 | 0.25004
382 | 0.50008 | MAXIMO ELUs | Combination | Min | -42.58 | -397.365 | -26.875 | -26.2958 | 16.9377 | 468.6802 | 382-1 | 0.50008
382 | 0 | MAXIMO CARACT ELSs | Combination | Max | 1652.507 | -132.405 | 0.78 | 39.3592 | 38.0005 | 660.1568 | 382-1 | 0
382 | 0.25004 | MAXIMO CARACT ELSs | Combination | Max | 1652.542 | -123.596 | 1.501 | 39.3691 | 42.3569 | 730.3221 | 382-1 | 0.25004
382 | 0.50008 | MAXIMO CARACT ELSs | Combination | Max | 1652.578 | -114.786 | 2.223 | 39.379 | 47.2719 | 798.9684 | 382-1 | 0.50008
382 | 0 | MAXIMO CARACT ELSs | Combination | Min | 60.5 | -290.902 | -19.657 | -18.6316 | 11.8281 | 279.5389 | 382-1 | 0
382 | 0.25004 | MAXIMO CARACT ELSs | Combination | Min | 60.536 | -291.369 | -19.657 | -18.6399 | 12.2929 | 315.6272 | 382-1 | 0.25004
382 | 0.50008 | MAXIMO CARACT ELSs | Combination | Min | 60.571 | -293.279 | -19.657 | -18.6481 | 12.7576 | 352.8407 | 382-1 | 0.50008
382 | 0 | MAXIMO QP ELSs | Combination | Max | 1032.604 | -137.86 | -10.493 | 20.0798 | 23.5414 | 335.3199 | 382-1 | 0
382 | 0.25004 | MAXIMO QP ELSs | Combination | Max | 1032.639 | -135.886 | -10.493 | 20.0883 | 26.397 | 369.8426 | 382-1 | 0.25004
382 | 0.50008 | MAXIMO QP ELSs | Combination | Max | 1032.674 | -133.912 | -10.493 | 20.0968 | 29.2526 | 403.8717 | 382-1 | 0.50008
382 | 0 | MAXIMO QP ELSs | Combination | Min | 475.005 | -141.429 | -11.421 | 18.9655 | 21.9456 | 312.406 | 382-1 | 0
382 | 0.25004 | MAXIMO QP ELSs | Combination | Min | 475.04 | -139.455 | -11.421 | 18.974 | 24.5692 | 347.5004 | 382-1 | 0.25004
382 | 0.50008 | MAXIMO QP ELSs | Combination | Min | 475.076 | -137.48 | -11.421 | 18.9825 | 27.1929 | 382.0114 | 382-1 | 0.50008
382 | 0 | MAXIMO ELS COMB FREC | Combination | Max | 1249.77 | -145.854 | -2.625 | 19.9786 | 24.2423 | 460.2558 | 382-1 | 0
382 | 0.25004 | MAXIMO ELS COMB FREC | Combination | Max | 1249.805 | -143.88 | -2.625 | 19.9871 | 27.2382 | 512.5343 | 382-1 | 0.25004
382 | 0.50008 | MAXIMO ELS COMB FREC | Combination | Max | 1249.841 | -141.906 | -2.625 | 19.9956 | 30.234 | 564.4091 | 382-1 | 0.50008
382 | 0 | MAXIMO ELS COMB FREC | Combination | Min | 538.66 | -213.546 | -11.981 | -11.3962 | 12.9073 | 337.0056 | 382-1 | 0
382 | 0.25004 | MAXIMO ELS COMB FREC | Combination | Min | 538.695 | -211.572 | -11.981 | -11.3877 | 13.5638 | 374.0987 | 382-1 | 0.25004
382 | 0.50008 | MAXIMO ELS COMB FREC | Combination | Min | 538.731 | -209.598 | -11.981 | -11.3792 | 14.2202 | 410.6084 | 382-1 | 0.50008
383 | 0 | MAXIMO ELUs | Combination | Max | 3414.818 | 208.107 | 26.941 | 35.4681 | 74.9782 | 972.0177 | 383-1 | 0
383 | 0.25004 | MAXIMO ELUs | Combination | Max | 3414.866 | 204.946 | 26.941 | 35.4795 | 68.242 | 950.5035 | 383-1 | 0.25004
383 | 0.50008 | MAXIMO ELUs | Combination | Max | 3414.914 | 201.784 | 26.941 | 35.491 | 61.5887 | 926.7847 | 383-1 | 0.50008
383 | 0 | MAXIMO ELUs | Combination | Min | 206.169 | 68.525 | -14.578 | -47.8296 | -0.278 | 445.0636 | 383-1 | 0
383 | 0.25004 | MAXIMO ELUs | Combination | Min | 206.217 | 71.19 | -12.774 | -47.8432 | 2.1811 | 407.9488 | 383-1 | 0.25004
383 | 0.50008 | MAXIMO ELUs | Combination | Min | 206.265 | 73.856 | -10.97 | -47.8568 | 4.502 | 372.5958 | 383-1 | 0.50008
383 | 0 | MAXIMO CARACT ELSs | Combination | Max | 2509.914 | 152.448 | 19.22 | 25.7717 | 54.4807 | 717.4406 | 383-1 | 0
383 | 0.25004 | MAXIMO CARACT ELSs | Combination | Max | 2509.95 | 150.537 | 19.22 | 25.7802 | 49.675 | 701.0653 | 383-1 | 0.25004
383 | 0.50008 | MAXIMO CARACT ELSs | Combination | Max | 2509.985 | 148.627 | 19.22 | 25.7887 | 44.9245 | 683.171 | 383-1 | 0.50008
383 | 0 | MAXIMO CARACT ELSs | Combination | Min | 248.288 | 50.892 | -9.807 | -35.0165 | 0.9447 | 334.7853 | 383-1 | 0
383 | 0.25004 | MAXIMO CARACT ELSs | Combination | Min | 248.324 | 52.866 | -8.604 | -35.0248 | 2.6061 | 307.9139 | 383-1 | 0.25004
383 | 0.50008 | MAXIMO CARACT ELSs | Combination | Min | 248.359 | 54.84 | -7.401 | -35.033 | 4.1753 | 282.1677 | 383-1 | 0.50008
383 | 0 | MAXIMO QP ELSs | Combination | Max | 1255.275 | 88.728 | 4.64 | 17.1262 | 19.2405 | 380.7621 | 383-1 | 0
383 | 0.25004 | MAXIMO QP ELSs | Combination | Max | 1255.311 | 90.703 | 4.64 | 17.1347 | 18.0802 | 359.4801 | 383-1 | 0.25004
383 | 0.50008 | MAXIMO QP ELSs | Combination | Max | 1255.346 | 92.677 | 4.64 | 17.1432 | 16.966 | 337.7045 | 383-1 | 0.50008
383 | 0 | MAXIMO QP ELSs | Combination | Min | 678.355 | 83.137 | -3.762 | 11.542 | 6.1224 | 360.9699 | 383-1 | 0
383 | 0.25004 | MAXIMO QP ELSs | Combination | Min | 678.39 | 85.111 | -3.762 | 11.5505 | 7.0631 | 338.7919 | 383-1 | 0.25004
383 | 0.50008 | MAXIMO QP ELSs | Combination | Min | 678.426 | 87.085 | -3.762 | 11.559 | 7.9577 | 315.8931 | 383-1 | 0.50008
383 | 0 | MAXIMO ELS COMB FREC | Combination | Max | 1896.305 | 100.828 | 15.266 | 15.3335 | 41.8668 | 504.7952 | 383-1 | 0
383 | 0.25004 | MAXIMO ELS COMB FREC | Combination | Max | 1896.34 | 102.802 | 15.266 | 15.342 | 38.0968 | 491.1317 | 383-1 | 0.25004
383 | 0.50008 | MAXIMO ELS COMB FREC | Combination | Max | 1896.376 | 104.776 | 15.266 | 15.3504 | 34.3268 | 477.2018 | 383-1 | 0.50008
383 | 0 | MAXIMO ELS COMB FREC | Combination | Min | 731.296 | 52.64 | -3.374 | -26.9932 | 6.5627 | 392.4354 | 383-1 | 0
383 | 0.25004 | MAXIMO ELS COMB FREC | Combination | Min | 731.332 | 54.614 | -3.374 | -26.9848 | 7.4063 | 367.2321 | 383-1 | 0.25004
383 | 0.50008 | MAXIMO ELS COMB FREC | Combination | Min | 731.367 | 56.588 | -3.374 | -26.9763 | 8.2038 | 341.308 | 383-1 | 0.50008
384 | 0 | MAXIMO ELUs | Combination | Max | 436.222 | -247.219 | 3.915 | 68.7431 | 35.9432 | 272.6097 | 384-1 | 0
384 | 0.25036 | MAXIMO ELUs | Combination | Max | 436.366 | -250.553 | 5.721 | 68.7567 | 44.1508 | 365.9243 | 384-1 | 0.25036
384 | 0.50073 | MAXIMO ELUs | Combination | Max | 436.509 | -237.635 | 7.528 | 68.7703 | 52.3584 | 457.0315 | 384-1 | 0.50073
384 | 0 | MAXIMO ELUs | Combination | Min | -1189.181 | -442.986 | -32.783 | -11.2759 | 1.72 | 30.4539 | 384-1 | 0
384 | 0.25036 | MAXIMO ELUs | Combination | Min | -1189.037 | -441.112 | -32.783 | -11.3063 | 2.2841 | 110.0394 | 384-1 | 0.25036
384 | 0.50073 | MAXIMO ELUs | Combination | Min | -1188.894 | -439.238 | -32.783 | -11.3366 | 0.6256 | 188.1382 | 384-1 | 0.50073
384 | 0 | MAXIMO CARACT ELSs | Combination | Max | 292.662 | -183.982 | 1.683 | 49.7527 | 26.275 | 200.6404 | 384-1 | 0
384 | 0.25036 | MAXIMO CARACT ELSs | Combination | Max | 292.768 | -186.007 | 2.887 | 49.7626 | 32.2756 | 269.7673 | 384-1 | 0.25036
384 | 0.50073 | MAXIMO CARACT ELSs | Combination | Max | 292.875 | -177.198 | 4.092 | 49.7725 | 38.2762 | 337.3731 | 384-1 | 0.50073
384 | 0 | MAXIMO CARACT ELSs | Combination | Min | -828.922 | -327.827 | -23.968 | -6.5263 | 1.5143 | 25.188 | 384-1 | 0
384 | 0.25036 | MAXIMO CARACT ELSs | Combination | Min | -828.815 | -326.38 | -23.968 | -6.5457 | 2.6896 | 84.1032 | 384-1 | 0.25036
384 | 0.50073 | MAXIMO CARACT ELSs | Combination | Min | -828.709 | -324.933 | -23.968 | -6.565 | 1.816 | 141.9171 | 384-1 | 0.50073
384 | 0 | MAXIMO QP ELSs | Combination | Max | 155.567 | -190.698 | -8.447 | 10.5547 | 9.3477 | 114.6357 | 384-1 | 0
384 | 0.25036 | MAXIMO QP ELSs | Combination | Max | 155.674 | -188.724 | -8.447 | 10.5632 | 11.6682 | 162.3811 | 384-1 | 0.25036
384 | 0.50073 | MAXIMO QP ELSs | Combination | Max | 155.78 | -186.75 | -8.447 | 10.5717 | 13.9888 | 209.6322 | 384-1 | 0.50073
384 | 0 | MAXIMO QP ELSs | Combination | Min | -371.177 | -193.262 | -9.421 | 9.4745 | 7.5456 | 94.9136 | 384-1 | 0
384 | 0.25036 | MAXIMO QP ELSs | Combination | Min | -371.07 | -191.288 | -9.421 | 9.483 | 9.6605 | 142.9369 | 384-1 | 0.25036
384 | 0.50073 | MAXIMO QP ELSs | Combination | Min | -370.964 | -189.314 | -9.421 | 9.4915 | 11.7754 | 190.466 | 384-1 | 0.50073
384 | 0 | MAXIMO ELS COMB FREC | Combination | Max | 212.603 | -201.773 | -7.466 | 26.0058 | 14.8802 | 125.9757 | 384-1 | 0
384 | 0.25036 | MAXIMO ELS COMB FREC | Combination | Max | 212.709 | -199.799 | -7.466 | 26.0143 | 18.4677 | 176.3603 | 384-1 | 0.25036
384 | 0.50073 | MAXIMO ELS COMB FREC | Combination | Max | 212.816 | -197.824 | -7.466 | 26.0228 | 22.0551 | 226.2506 | 384-1 | 0.50073
384 | 0 | MAXIMO ELS COMB FREC | Combination | Min | -669.169 | -240.154 | -14.329 | 8.1139 | 2.1872 | 35.6063 | 384-1 | 0
384 | 0.25036 | MAXIMO ELS COMB FREC | Combination | Min | -669.062 | -238.18 | -14.329 | 8.1224 | 4.0565 | 94.457 | 384-1 | 0.25036
384 | 0.50073 | MAXIMO ELS COMB FREC | Combination | Min | -668.956 | -236.205 | -14.329 | 8.1309 | 5.9257 | 152.2064 | 384-1 | 0.50073
385 | 0 | MAXIMO ELUs | Combination | Max | 1386.694 | 114.46 | -2.187 | 64.1751 | 4.4797 | 304.6843 | 385-1 | 0
385 | 0.25036 | MAXIMO ELUs | Combination | Max | 1386.838 | 111.298 | -2.187 | 64.1887 | 5.0272 | 287.7485 | 385-1 | 0.25036
385 | 0.50073 | MAXIMO ELUs | Combination | Max | 1386.982 | 108.136 | -2.187 | 64.2023 | 5.5746 | 270.885 | 385-1 | 0.50073
385 | 0 | MAXIMO ELUs | Combination | Min | -459.769 | -8.373 | -29.054 | -4.957 | -33.9537 | 42.8393 | 385-1 | 0
385 | 0.25036 | MAXIMO ELUs | Combination | Min | -459.626 | 4.544 | -27.97 | -4.9873 | -26.8154 | 35.2069 | 385-1 | 0.25036
385 | 0.50073 | MAXIMO ELUs | Combination | Min | -459.482 | 17.462 | -26.886 | -5.0176 | -19.9485 | 26.9072 | 385-1 | 0.50073
385 | 0 | MAXIMO CARACT ELSs | Combination | Max | 1008.522 | 82.645 | -2.109 | 46.3099 | 2.4432 | 225.1578 | 385-1 | 0
385 | 0.25036 | MAXIMO CARACT ELSs | Combination | Max | 1008.629 | 80.734 | -2.109 | 46.3198 | 2.9713 | 212.2557 | 385-1 | 0.25036
385 | 0.50073 | MAXIMO CARACT ELSs | Combination | Max | 1008.735 | 78.824 | -2.109 | 46.3297 | 3.4993 | 199.3523 | 385-1 | 0.50073
385 | 0 | MAXIMO CARACT ELSs | Combination | Min | -250.117 | -2.321 | -20.682 | -1.6686 | -24.3643 | 33.9652 | 385-1 | 0
385 | 0.25036 | MAXIMO CARACT ELSs | Combination | Min | -250.011 | 6.488 | -19.96 | -1.688 | -19.2767 | 28.4453 | 385-1 | 0.25036
385 | 0.50073 | MAXIMO CARACT ELSs | Combination | Min | -249.904 | 15.297 | -19.237 | -1.7073 | -14.3701 | 22.4312 | 385-1 | 0.50073
385 | 0 | MAXIMO QP ELSs | Combination | Max | 703.899 | 38.212 | -5.788 | 17.3154 | -5.1191 | 130.0508 | 385-1 | 0
385 | 0.25036 | MAXIMO QP ELSs | Combination | Max | 704.006 | 40.186 | -5.788 | 17.3239 | -3.6623 | 121.6403 | 385-1 | 0.25036
385 | 0.50073 | MAXIMO QP ELSs | Combination | Max | 704.112 | 42.16 | -5.788 | 17.3324 | -2.1707 | 112.7355 | 385-1 | 0.50073
385 | 0 | MAXIMO QP ELSs | Combination | Min | 156.921 | 30.957 | -6.703 | 15.77 | -6.2017 | 113.3081 | 385-1 | 0
385 | 0.25036 | MAXIMO QP ELSs | Combination | Min | 157.027 | 32.931 | -6.703 | 15.7785 | -4.5315 | 103.894 | 385-1 | 0.25036
385 | 0.50073 | MAXIMO QP ELSs | Combination | Min | 157.133 | 34.905 | -6.703 | 15.787 | -2.8612 | 93.9857 | 385-1 | 0.50073
385 | 0 | MAXIMO ELS COMB FREC | Combination | Max | 762.785 | 46.565 | -3.077 | 22.889 | -2.2665 | 146.8407 | 385-1 | 0
385 | 0.25036 | MAXIMO ELS COMB FREC | Combination | Max | 762.891 | 48.539 | -3.077 | 22.8975 | -1.496 | 136.3499 | 385-1 | 0.25036
385 | 0.50073 | MAXIMO ELS COMB FREC | Combination | Max | 762.998 | 50.513 | -3.077 | 22.906 | -0.7255 | 125.3649 | 385-1 | 0.50073
385 | 0 | MAXIMO ELS COMB FREC | Combination | Min | 82.089 | 14.892 | -8.512 | 6.8249 | -11.3594 | 44.2551 | 385-1 | 0
385 | 0.25036 | MAXIMO ELS COMB FREC | Combination | Min | 82.195 | 16.866 | -8.512 | 6.8334 | -9.2363 | 38.7126 | 385-1 | 0.25036
385 | 0.50073 | MAXIMO ELS COMB FREC | Combination | Min | 82.302 | 18.84 | -8.512 | 6.8419 | -7.1132 | 32.6759 | 385-1 | 0.50073
386 | 0 | MAXIMO ELUs | Combination | Max | 1704.622 | -108.898 | -4.653 | 172.3881 | 73.5925 | 338.3636 | 386-1 | 0
386 | 0.25101 | MAXIMO ELUs | Combination | Max | 1704.862 | -106.233 | -2.842 | 172.426 | 91.5707 | 414.4401 | 386-1 | 0.25101
386 | 0.50203 | MAXIMO ELUs | Combination | Max | 1705.102 | -103.568 | -1.031 | 172.4639 | 109.8597 | 490.5028 | 386-1 | 0.50203
386 | 0 | MAXIMO ELUs | Combination | Min | -23.267 | -307.761 | -72.861 | 11.2311 | 14.2297 | -20.1075 | 386-1 | 0
386 | 0.25101 | MAXIMO ELUs | Combination | Min | -23.027 | -309.862 | -72.861 | 11.2369 | 15.1704 | 12.63 | 386-1 | 0.25101
386 | 0.50203 | MAXIMO ELUs | Combination | Min | -22.787 | -313.024 | -72.861 | 11.2427 | 15.6565 | 44.1801 | 386-1 | 0.50203
386 | 0 | MAXIMO CARACT ELSs | Combination | Max | 1242.9 | -83.519 | -4.817 | 126.7577 | 54.337 | 249.9102 | 386-1 | 0
386 | 0.25101 | MAXIMO CARACT ELSs | Combination | Max | 1243.078 | -81.545 | -3.61 | 126.7838 | 67.6022 | 306.2476 | 386-1 | 0.25101
386 | 0.50203 | MAXIMO CARACT ELSs | Combination | Max | 1243.256 | -79.571 | -2.402 | 126.8099 | 81.0746 | 362.5262 | 386-1 | 0.50203
386 | 0 | MAXIMO CARACT ELSs | Combination | Min | 42.788 | -227.661 | -53.672 | 9.3402 | 10.9754 | -13.6956 | 386-1 | 0
386 | 0.25101 | MAXIMO CARACT ELSs | Combination | Min | 42.966 | -228.864 | -53.672 | 9.3449 | 12.0331 | 10.6618 | 386-1 | 0.25101
386 | 0.50203 | MAXIMO CARACT ELSs | Combination | Min | 43.144 | -230.775 | -53.672 | 9.3496 | 12.7876 | 34.178 | 386-1 | 0.50203
386 | 0 | MAXIMO QP ELSs | Combination | Max | 731.37 | -96.361 | -16.936 | 18.696 | 15.1889 | 64.7154 | 386-1 | 0
386 | 0.25101 | MAXIMO QP ELSs | Combination | Max | 731.547 | -94.387 | -16.936 | 18.7045 | 19.461 | 91.8789 | 386-1 | 0.25101
386 | 0.50203 | MAXIMO QP ELSs | Combination | Max | 731.725 | -92.413 | -16.936 | 18.713 | 23.7331 | 118.547 | 386-1 | 0.50203
386 | 0 | MAXIMO QP ELSs | Combination | Min | 312.892 | -109.203 | -17.15 | 18.1659 | 14.4187 | 55.7241 | 386-1 | 0
386 | 0.25101 | MAXIMO QP ELSs | Combination | Min | 313.07 | -107.229 | -17.15 | 18.1744 | 18.6835 | 82.0822 | 386-1 | 0.25101
386 | 0.50203 | MAXIMO QP ELSs | Combination | Min | 313.248 | -105.255 | -17.15 | 18.1829 | 22.9484 | 107.6568 | 386-1 | 0.50203
386 | 0 | MAXIMO ELS COMB FREC | Combination | Max | 942.478 | -88.892 | -16.247 | 84.3263 | 37.4481 | 176.4931 | 386-1 | 0
386 | 0.25101 | MAXIMO ELS COMB FREC | Combination | Max | 942.656 | -86.918 | -16.247 | 84.3348 | 46.4985 | 214.2824 | 386-1 | 0.25101
386 | 0.50203 | MAXIMO ELS COMB FREC | Combination | Max | 942.834 | -84.943 | -16.247 | 84.3433 | 55.549 | 251.8553 | 386-1 | 0.50203
386 | 0 | MAXIMO ELS COMB FREC | Combination | Min | 295.709 | -161.246 | -36.109 | 17.6547 | 11.113 | -7.4803 | 386-1 | 0
386 | 0.25101 | MAXIMO ELS COMB FREC | Combination | Min | 295.887 | -159.272 | -36.109 | 17.6632 | 15.2444 | 17.4749 | 386-1 | 0.25101
386 | 0.50203 | MAXIMO ELS COMB FREC | Combination | Min | 296.065 | -157.298 | -36.109 | 17.6717 | 19.3758 | 41.6465 | 386-1 | 0.50203
387 | 0 | MAXIMO ELUs | Combination | Max | 718.29 | 397.918 | -1.987 | 113.7194 | -6.757 | 526.4585 | 387-1 | 0
387 | 0.25101 | MAXIMO ELUs | Combination | Max | 718.53 | 400.584 | -1.987 | 113.733 | -6.2581 | 433.7422 | 387-1 | 0.25101
387 | 0.50203 | MAXIMO ELUs | Combination | Max | 718.77 | 403.249 | -1.987 | 113.7466 | -5.7593 | 342.4144 | 387-1 | 0.50203
387 | 0 | MAXIMO ELUs | Combination | Min | -920.353 | 195.387 | -42.856 | -5.6701 | -70.703 | 172.0822 | 387-1 | 0
387 | 0.25101 | MAXIMO ELUs | Combination | Min | -920.113 | 208.305 | -41.769 | -5.7004 | -60.082 | 104.787 | 387-1 | 0.25101
387 | 0.50203 | MAXIMO ELUs | Combination | Min | -919.872 | 216.124 | -40.683 | -5.7307 | -49.7338 | 35.2738 | 387-1 | 0.50203
387 | 0 | MAXIMO CARACT ELSs | Combination | Max | 514.182 | 292.959 | -1.801 | 83.4443 | -5.6107 | 388.6906 | 387-1 | 0
387 | 0.25101 | MAXIMO CARACT ELSs | Combination | Max | 514.36 | 294.933 | -1.801 | 83.4542 | -5.1586 | 320.1056 | 387-1 | 0.25101
387 | 0.50203 | MAXIMO CARACT ELSs | Combination | Max | 514.538 | 296.907 | -1.801 | 83.4641 | -4.7065 | 252.3966 | 387-1 | 0.50203
387 | 0 | MAXIMO CARACT ELSs | Combination | Min | -603.494 | 146.26 | -30.992 | -2.8471 | -51.6473 | 127.3368 | 387-1 | 0
387 | 0.25101 | MAXIMO CARACT ELSs | Combination | Min | -603.316 | 155.069 | -30.267 | -2.8664 | -43.9589 | 77.7194 | 387-1 | 0.25101
387 | 0.50203 | MAXIMO CARACT ELSs | Combination | Min | -603.138 | 160.479 | -29.543 | -2.8858 | -36.4524 | 27.383 | 387-1 | 0.50203
387 | 0 | MAXIMO QP ELSs | Combination | Max | 234.88 | 173.486 | -3.738 | 10.2059 | -9.6618 | 185.6882 | 387-1 | 0
387 | 0.25101 | MAXIMO QP ELSs | Combination | Max | 235.058 | 175.461 | -3.738 | 10.2144 | -8.7127 | 141.8931 | 387-1 | 0.25101
387 | 0.50203 | MAXIMO QP ELSs | Combination | Max | 235.236 | 177.435 | -3.738 | 10.2229 | -7.7636 | 97.6025 | 387-1 | 0.50203
387 | 0 | MAXIMO QP ELSs | Combination | Min | -251.373 | 160.021 | -4.963 | 8.9478 | -11.8697 | 166.7434 | 387-1 | 0
387 | 0.25101 | MAXIMO QP ELSs | Combination | Min | -251.195 | 161.995 | -4.963 | 8.9563 | -10.635 | 126.3024 | 387-1 | 0.25101
387 | 0.50203 | MAXIMO QP ELSs | Combination | Min | -251.017 | 163.969 | -4.963 | 8.9648 | -9.4002 | 85.3659 | 387-1 | 0.50203
387 | 0 | MAXIMO ELS COMB FREC | Combination | Max | 390.078 | 214.945 | -2.264 | 55.0641 | -10.5558 | 283.8631 | 387-1 | 0
387 | 0.25101 | MAXIMO ELS COMB FREC | Combination | Max | 390.255 | 216.919 | -2.264 | 55.0726 | -9.9826 | 231.1512 | 387-1 | 0.25101
387 | 0.50203 | MAXIMO ELS COMB FREC | Combination | Max | 390.433 | 218.893 | -2.264 | 55.0811 | -9.4094 | 177.9439 | 387-1 | 0.50203
387 | 0 | MAXIMO ELS COMB FREC | Combination | Min | -492.934 | 194.447 | -17.175 | 10.9009 | -32.7581 | 133.2947 | 387-1 | 0
387 | 0.25101 | MAXIMO ELS COMB FREC | Combination | Min | -492.756 | 196.421 | -17.175 | 10.9094 | -28.4579 | 83.822 | 387-1 | 0.25101
387 | 0.50203 | MAXIMO ELS COMB FREC | Combination | Min | -492.578 | 198.395 | -17.175 | 10.9179 | -24.1577 | 33.6303 | 387-1 | 0.50203

## Program Control
TABLE: Program Control
ProgramName | Version | ProgLevel | LicenseNum | LicenseOS | LicenseSC | LicenseHT | CurrUnits | SteelCode | ConcCode | AlumCode | ColdCode | RegenHinge
Text | Text | Text | Text | Text | Text | Text | Text | Text | Text | Text | Text | Text
SAP2000 | 16.0.0 | Ultimate |  | Yes | Yes | No | KN, m, C | AISC 360-10 | ACI 318-11 | AA-ASD 2000 | AISI-ASD96 | Yes